## Лист1
Перечень имущества от 24.12.2018
№ п/п общий | Вид объекта движимое/недвижимое имущество* | № п/п РЭС | Наименование РЭС | Вид объекта движимое/недвижимое имущество* | Полное наименование объекта. Тип, марка оборудования | Местоположение (район, населенный пункт, адрес) | Установленная мощность, МВА | Протяженность, км | Объем электросетевого хозяйства, УЕ | Физический износ оборудования, % | Индекс технического состояния (от 0 до 100)** | Год ввода в эксплуатацию | Прогнозный срок полезного использования | Наличие технической документации и первичных схем | Краткое описание имущества | Ежегодные затраты на обслуживание имущества
1 | движимое | 1 | Акушинские РЭС | движимое | ПС Акуша ф-1 ктп 1-59-160 | Акушинский район , с.Шукты | 0.16 |  |  | 30 | удовл | 1998 |  | имеются | КТП, СТ, РЛНД |  | нет фото
2 | движимое | 2 |  | движимое | ПС Акуша ф-1 ктп 1-59-63 ВЛ-0,4 | Акушинский район , с.Шукты |  | 0.42 |  | 31 | удовл | 1998 |  | имеются | опоры. провод АС |  | есть фото
3 | движимое | 3 |  | движимое | ПС Акуша ф-1 ктп 1-28-250 | Акушинский район , с.Гапшима | 0.25 |  |  | 40 | удовл | 2004 |  | имеются | КТП, СТ, РЛНД |  | под вопросом исключения
4 | движимое | 4 |  | движимое | ПС Акуша ф-1 ктп 1-28-250 ВЛ-0,4 | Акушинский район , с.Гапшима |  | 2.8 |  | 40 | удовл | 2004 |  | имеются | опоры. провод АС |  | подтвержденные письмом от АМС о том, что являются б/х имуществом
5 | движимое | 5 |  | движимое | ПС Акуша ф-1 ктп 1-62-250 | Акушинский район , с.Какмахи | 0.25 |  |  | 30 | удовл | 2015 |  | имеются | КТП, СТ, РЛНД |  | ВЛ
6 | движимое | 6 |  | движимое | ПС Акуша ф-1 ктп 1-62-250 ВЛ-0,4 | Акушинский район , с.Какмахи |  | 0.7 |  | 30 | удовл | 2015 |  | имеются | опоры. провод АС
7 | движимое | 7 |  | движимое | ПС Акуша ф-3 ктп 3-27-160 | Акушинский район , с.Усиша | 0.16 |  |  | 60 | удовл | 1987 |  | имеются | КТП, СТ, РЛНД
8 | движимое | 8 |  | движимое | ПС Акуша ф-3 ктп 3-27-160 ВЛ-0,4 | Акушинский район , c. Усиша |  | 2.87 |  | 60 | удовл | 1987 |  | имеются | опоры. провод АС
9 | движимое | 9 |  | движимое | ПС Акуша ф-3 ктп 3-24-63 | Акушинский район , с.Усиша | 0.06 |  |  | 60 | удовл | 1986 |  | имеются | КТП, СТ, РЛНД
10 | движимое | 10 |  | движимое | ПС Акуша ф-3 ктп 3-24-63 ВЛ-0,4 | Акушинский район , c. Усиша |  | 1.89 |  | 60 | удовл | 1986 |  | имеются | опоры. провод АС
11 | движимое | 11 |  | движимое | ПС Акуша ф-3 ктп 3-25-250 | Акушинский район , с.Усиша | 0.25 |  |  | 60 | удовл | 1986 |  | имеются | КТП, СТ, РЛНД
12 | движимое | 12 |  | движимое | ПС Акуша ф-3 ктп 3-25-250 ВЛ-0,4 | Акушинский район , c. Усиша |  | 3.97 |  | 60 | удовл | 1986 |  | имеются | опоры. провод АС
13 | движимое | 13 |  | движимое | ПС Акуша ф-3 ктп 3-26-400 | Акушинский район , с.Усиша | 0.4 |  |  | 50 | удовл | 1992 |  | имеются | КТП, СТ, РЛНД
14 | движимое | 14 |  | движимое | ПС Акуша ф-3 ктп 3-26-400 ВЛ-0,4 | Акушинский район , c. Усиша |  | 5.81 |  | 50 | удовл | 1992 |  | имеются | опоры. провод АС
15 | движимое | 15 |  | движимое | ПС Акуша ф-3 ктп 3-63-160 | Акушинский район , с.Усиша | 0.16 |  |  | 50 | удовл | 1996 |  | имеются | КТП, СТ, РЛНД
16 | движимое | 16 |  | движимое | ПС Акуша ф-3 ктп 3-63-160 ВЛ-0,4 | Акушинский район , c. Усиша |  | 1.04 |  | 50 | удовл | 1996 |  | имеются | опоры. провод АС
17 | движимое | 17 |  | движимое | ПС Акуша ф-3 ктп 3-33-100 | Акушинский район , с.Усиша | 0.1 |  |  | 65 | удовл | 1999 |  | имеются | КТП, СТ, РЛНД
18 | движимое | 18 |  | движимое | ПС Акуша ф-3 ктп 3-33-100 ВЛ-0,4 | Акушинский район , c. Усиша |  | 0.63 |  | 65 | удовл | 1999 |  | имеются | опоры. провод АС
19 | движимое | 19 |  | движимое | ПС Акуша ф-4 ктп 4-50-400 | Акушинский район , с.в.Мулебки | 0.4 |  |  | 40 | удовл | 2011 |  | имеются | КТП, СТ, РЛНД
20 | движимое | 20 |  | движимое | ПС Акуша ф-4 ктп 4-50-400 ВЛ-0,4 | Акушинский район , с.В.Мулебки |  | 3.22 |  | 40 | удовл | 2011 |  | имеются | опоры. провод АС
21 | движимое | 21 |  | движимое | ПС Акуша ф-4 ктп 4-51-400 | Акушинский район , с.в.Мулебки | 0.4 |  |  | 30 | удовл | 2008 |  | имеются | КТП, СТ, РЛНД
22 | движимое | 22 |  | движимое | ПС Акуша ф-4 ктп 4-51-400 ВЛ-0,4 | Акушинский район , с.В.Мулебки |  | 2.42 |  | 30 | удовл | 2008 |  | имеются | опоры. провод АС
23 | движимое | 23 |  | движимое | ПС Акуша ф-4 ктп 4-40-630 | Акушинский район , с.Муги | 0.63 |  |  | 45 | удовл | 2004 |  | имеются | КТП, СТ, РЛНД
24 | движимое | 24 |  | движимое | ПС Акуша ф-4 ктп 4-40-630 ВЛ-0,4 | Акушинский район , с Муги |  | 7.77 |  | 45 | удовл | 2004 |  | имеются | опоры. провод АС
25 | движимое | 25 |  | движимое | ПС Акуша ф-5 ктп 5-10-100 | Акушинский район , с.Кавка | 0.1 |  |  | 40 | удовл | 2005 |  | имеются | КТП, СТ, РЛНД
26 | движимое | 26 |  | движимое | ПС Акуша ф-5 ктп 5-10-100 ВЛ-0,4 | Акушинский район , с.В.Кавка |  | 1.33 |  | 40 | удовл | 2005 |  | имеются | опоры. провод АС
27 | движимое | 27 |  | движимое | ПС Акуша ф-5 ктп 5-31-400 | Акушинский район , с.Цунди | 0.4 |  |  | 30 | удовл | 2007 |  | имеются | КТП, СТ, РЛНД
28 | движимое | 28 |  | движимое | ПС Акуша ф-5 ктп 5-31-400 ВЛ-0,4 | Акушинский район , c. Цунди |  | 0.8 |  | 30 | удовл | 2007 |  | имеются | опоры. провод АС
29 | движимое | 29 |  | движимое | ПС Акуша ф-5 ктп 5-32-63 | Акушинский район , с.Цунди | 0.063 |  |  | 35 | удовл | 2015 |  | имеются | КТП, СТ, РЛНД
30 | движимое | 30 |  | движимое | ПС Акуша ф-5 ктп 5-32-63 ВЛ-0,4 | Акушинский район , с.Цунди |  | 1.31 |  | 35 | удовл | 2015 |  | имеются | опоры. провод АС
31 | движимое | 31 |  | движимое | ПС Акуша ф-5 ктп 5-1-100 | Акушинский район , с.Элахерк | 0.1 |  |  | 30 | удовл | 2002 |  | имеются | КТП, СТ, РЛНД
32 | движимое | 32 |  | движимое | ПС Акуша ф-5 ктп 5-1-100 ВЛ-0,4 | Акушинский район , с.Элахерк |  | 1.21 |  | 30 | удовл | 2002 |  | имеются | опоры. провод АС
33 | движимое | 33 |  | движимое | ПС Акуша ф-6 ктп 6-12-160 | Акушинский район , с.Панжи\Аэр | 0.16 |  |  | 50 | удовл | 2005 |  | имеются | КТП, СТ, РЛНД
34 | движимое | 34 |  | движимое | ПС Акуша ф-6 ктп 6-12-160 ВЛ-0,4 | Акушинский район , с.Панжи/Аэр |  | 1.8 |  | 50 | удовл | 2005 |  | имеются | опоры. провод АС
35 | движимое | 35 |  | движимое | ПС Акуша ф-6 ктп 6-20-400 | Акушинский район , с.Нахкула | 0.4 |  |  | 55 | удовл | 2010 |  | имеются | КТП, СТ, РЛНД
36 | движимое | 36 |  | движимое | ПС Акуша ф-6 ктп 6-20-400 ВЛ-0,4 | Акушинский район , с.Нахкула |  | 2.24 |  | 55 | удовл | 2010 |  | имеются | опоры. провод АС
37 | Движимое | 1 | Ахтынские РЭС | движимое | ВЛ-0,4 кВ, | Ахтынский район, с.Ахты |  | 0.8 |  | 60% |  | 2001 |  | Документация отсутствует, схема имеет | ПС Ахты Ф-1 1-КТП-2
38 | Движимое | 2 |  | движимое | ВЛ-0,4 кВ, | Ахтынский район, с.Курукал |  | 0.6 |  | 60% |  | 2001 |  | Документация отсутствует, схема имеет | ПС Ахты Ф-1 1-КТП-26
39 | Движимое | 3 |  | движимое | ВЛ-0,4 кВ, | Ахтынский район, с.Ахты |  | 0.58 |  | 55% |  | 2002 |  | Документация отсутствует, схема имеет | ПС Ахты Ф-6 6-КТП-1
40 | Движимое | 4 |  | движимое | ВЛ-0,4 кВ, | Ахтынский район, с.Ахты |  | 0.55 |  | 60% |  | 1998 |  | Документация отсутствует, схема имеет | ПС Ахты Ф-6 6-КТП-2
41 | Движимое | 5 |  | движимое | ВЛ-0,4 кВ, | Ахтынский район, с.Ахты |  | 0.4 |  | 60% |  | 2001 |  | Документация отсутствует, схема имеет | ПС Ахты Ф-6 6-КТП-16
42 | Движимое | 6 |  | движимое | ВЛ-0,4 кВ, | Ахтынский район, с.Ахты |  | 0.4 |  | 60% |  | 2000 |  | Документация отсутствует, схема имеет | ПС Ахты Ф-6 6-КТП-21
43 | Движимое | 7 |  | движимое | ВЛ-0,4 кВ, | Ахтынский район, с.Ахты |  | 0.4 |  | 55% |  | 2001 |  | Документация отсутствует, схема имеет | ПС Ахты Ф-6 6-КТП-22
44 | Движимое | 8 |  | движимое | ВЛ-0,4 кВ, | Ахтынский район, с.Ахты |  | 0.6 |  | 50% |  | 2002 |  | Документация отсутствует, схема имеет | ПС Ахты Ф-6 6-КТП-23
45 | Движимое | 9 |  | движимое | ВЛ-0,4 кВ, | Ахтынский район, с.Луткун |  | 0.6 |  | 45% |  | 1998 |  | Документация отсутствует, схема имеет | ПС Заря Ф-4 4-КТП-11/100
46 | Движимое | 10 |  | движимое | ВЛ-0,4 кВ, | Ахтынский район, с.Луткун |  | 0.6 |  | 45% |  | 1999 |  | Документация отсутствует, схема имеет | ПС Заря Ф-4 4-КТП-12/160
47 | Движимое | 11 |  | движимое | ВЛ-0,4 кВ, | Ахтынский район, с.Луткун |  | 0.6 |  | 45% |  | 1998 |  | Документация отсутствует, схема имеет | ПС Заря Ф-4 4-КТП-17/100
48 | Движимое | 12 |  | движимое | ВЛ-0,4 кВ, | Ахтынский район, с.Калук |  | 0.5 |  | 40% |  | 2001 |  | Документация отсутствует, схема имеет | ПС Заря Ф-4 4-КТП-19/100
49 | Движимое | 13 |  | движимое | ВЛ-0,4 кВ, | Ахтынский район, с.Зрых |  | 0.6 |  | 70% |  | 2001 |  | Документация отсутствует, схема имеет | ПС Зрых Ф-1 1-КТП-2/400
50 | Движимое | 14 |  | движимое | ВЛ-0,4 кВ, | Ахтынский район, с.Зрых |  | 0.7 |  | 70% |  | 2000 |  | Документация отсутствует, схема имеет | ПС Зрых Ф-1 1-КТП-6/400
51 | Движимое | 15 |  | движимое | ВЛ-0,4 кВ, | Ахтынский район, с.Хрюг |  | 0.7 |  | 40% |  | 2003 |  | Документация отсутствует, схема имеет | ПС Зрых Ф-1 1-КТП-10/100
52 | Движимое | 16 |  | движимое | ВЛ-0,4 кВ, | Ахтынский район, с.Хрюг |  | 0.5 |  | 50% |  | 2001 |  | Документация отсутствует, схема имеет | ПС Зрых Ф-1 1-КТП-11/160
53 |  | 17 |  | движимое | ПС Усухчай КТП-3/8/100 ф-3 | Докузпаринский район, с.Каладжух |  | 0.7 |  | 65% | 35 | 1995 | 2021 | поопорные схамы с привязкой абонентов. | ВЛ-0,4кв. | 5
54 |  | 18 |  | движимое | ПС Усухчай КТП-3/23/63 ф-3 | Докузпаринский район, с.Куруш |  | 0.45 |  | 55% | 45 | 2000 | 2020 | поопорные схамы с привязкой абонентов. | ВЛ-0,4кв. | 7
55 |  | 19 |  | движимое | ПС Усухчай КТП-3/5/160 ф-3 | Докузпаринский район, с.Микрах-Казмаляр |  | 0.85 |  | 65% | 35 | 2002 | 2021 | поопорные схамы с привязкой абонентов. | ВЛ-0,4кв. | 3
56 |  | 20 |  | движимое | ПС Усухчай КТП-3/7/160 ф-3 | Докузпаринский район, с.Микрах-Казмаляр |  | 0.35 |  | 71% | 29 | 2002 | 2022 | поопорные схамы с привязкой абонентов. | ВЛ-0,4кв. | 2
57 |  | 21 |  | движимое | ПС Усухчай КТП-2/13/100 ф-2 | Докузпаринский район, с.Мискинджа |  | 0.32 |  | 60% | 40 | 1999 | 2024 | поопорные схамы с привязкой абонентов. | ВЛ-0,4кв. | 3
58 |  | 22 |  | движимое | ПС Усухчай КТП-2/5/100 ф-2 | Докузпаринский район, с.Мискинджа |  | 0.45 |  | 60% | 40 | 2000 | 2023 | поопорные схамы с привязкой абонентов. | ВЛ-0,4кв. | 1
59 |  | 23 |  | движимое | ПС Усухчай КТП-4/1/100 ф-1 | Докузпаринский район, с.Усухчайе |  | 0.48 |  | 55% | 45 | 2003 | 2021 | поопорные схамы с привязкой абонентов. | ВЛ-0,4кв. | 4
60 |  | 24 |  | движимое | ПС Усухчай КТП-4/2/160 ф-1 | Докузпаринский район, с.Усухчайе |  | 0.35 |  | 65% | 35 | 2001 | 2021 | поопорные схамы с привязкой абонентов. | ВЛ-0,4кв. | 3
61 |  | 25 |  | движимое | ПС Усухчай КТП-1/2/100 ф-1 | Докузпаринский район, с.Кара-Кюре |  | 0.25 |  | 50% | 50 | 2005 | 2025 | поопорные схамы с привязкой абонентов. | ВЛ-0,4кв. | 1
62 |  | 1 | г.Буйнакск | движимое | КТП №66 ВЛ-0,4 КВ S тр-ра 250 КВА | г. Буйнакск Лесхоз |  | 0.3 |  | 80
63 |  | 2 |  | движимое | КТП №46 ВЛ-0,4 КВ S тр-ра 250 КВА | г. Буйнакск школа интернат №2 |  | 0.4 |  | 75
64 |  | 3 |  | движимое | КТП № 93 ВЛ-0,4 КВ S тр-ра 160 КВА | г. Буйнакск Герейавлак |  | 0.25 |  | 85
65 |  | 4 |  | движимое | КТП № 82/100 КВА ВЛ-0,4 КВ | г. Буйнакск Казан.дорога |  | 0.2 |  | 80
66 |  | 5 |  | движимое | КТП № 85 /400 КВА ВЛ-0,4 КВ | г. Буйнакск Водокачка |  | 0.25 |  | 80
67 |  | 6 |  | движимое | КТП № 153/160 КВА ВЛ-0,4 КВ | г. Буйнакск Промышленная |  | 0.5 |  | 70
68 |  | 7 |  | движимое | КТП № 177/100 КВА ВЛ-0,4 КВ | г. Буйнакск ул.Советская |  | 0.3 |  | 60
69 |  | 8 |  | движимое | КТП № 150/400 ВЛ-0,4 КВ | г. Буйнакск ул.Промышленная |  | 0.3 |  | 70
70 |  | 9 |  | движимое | КТП № 49/100 | г. Буйнакск Лесная школа | 0.1 |  |  | 50
71 |  | 10 |  | движимое | КТП № 39/100 | г. Буйнакск ЦРК | 0.1 |  |  | 80
72 |  | 11 |  | движимое | КТП № 75/160 | г. Буйнакск Приреченск | 0.16 |  |  | 85
73 |  | 12 |  | движимое | КТП № 97/160 | г. Буйнакск Собода №2 | 0.16 |  |  | 80
74 |  | 13 |  | движимое | КТП № 126/250 | г. Буйнакск Темир-Таш | 0.25 |  |  | 75
75 |  | 14 |  | движимое | КТП № 150/320 | г. Буйнакск Промышленная №1 | 0.32 |  |  | 80
76 |  | 15 |  | движимое | КТП № 153/160 | г. Буйнакск Промышленная №2 | 0.16 |  |  | 60
77 |  | 16 |  | движимое | КТП № 155/160 | г. Буйнакск новые планы Казан.дорога | 0.16 |  |  | 65
78 |  | 17 |  | движимое | КТП № 168/63 | г.Буйнакск Герей авлак | 0.63 |  |  | 85
79 |  | 18 |  | движимое | КТП № 173/250 | г. Буйнакск новые планы 2 | 0.25 |  |  | 80
80 |  | 19 |  | движимое | КТП № 177/160 | г. Буйнакск ул.Советская | 0.16 |  |  | 85
81 |  | 20 |  | движимое | КТП № 179/160 | г. Буйнакск ул.Дахадаева | 0.16 |  | 2.3 | 70 | 30 |  |  | нет | КТП с трансформатором 63кВА
82 |  | 21 |  | движимое | КТП № 180/160 | г. Буйнакск Комсомольское озеро | 0.16 |  | 2.3 | 70 | 30 |  |  | нет | КТП с трансформатором 63кВА
83 |  | 22 |  | движимое | КТП № 181/100 | г. Буйнакск Промышленная №3 | 0.1 |  |  | 80
84 |  | 23 |  | движимое | КТП № 186/250 | г. Буйнакск ул.Чкалова №6 | 0.25 |  |  | 70
85 |  | 24 |  | движимое | КТП № 21/250 | г. Буйнакск район Консервного завода | 0.25 |  |  | 65
86 |  | 25 |  | движимое | КТП № 76/400 | г. Буйнакск район ЦГБ | 0.4 |  |  | 70
87 | движимое | 1 | Бабаюртовские РЭС | движимое | П/с "Львовская"ВЛ-0,4 ф2 КТП 2-18/160 | Бабаюртовский РЭС Население Муслим Атаева |  | 1.5 | 0.999 | 60 | 40 | 1990 | 2019 | поопорные схамы с привязкой абонентов. | ВЛ-0,4кв.
88 | движимое | 2 |  | движимое | п/с"Лвовская"ВЛ-0,4№2 КТП 2-15/63 | Бабаюртовский РЭС Население Уриб |  | 0.3 | 0.1998 | 60 | 40 | 1990 | 2021 | поопорные схамы с привязкой абонентов. | ВЛ-0,4кв.
89 | движимое | 3 |  | движимое | ПС Львовская ф-3 ВЛ-0,4 Ктп 3-7/100 | Бабаюртовский РЭС с. Львовская |  | 0.18 | 0.11988 | 50 | 50 | 2002 | 2022 | поопорные схамы с привязкой абонентов. | ВЛ-0,4кв.
90 | движимое | 4 |  | движимое | ПС Львовская ф-6 ВЛ-0,4 КТП 6-12/400 | Бабаюртовский РЭС Чкалова Акушинский |  | 0.9 | 0.5994 | 50 | 50 | 1996 | 2022 | поопорные схамы с привязкой абонентов. | ВЛ-0,4кв.
91 | движимое | 5 |  | движимое | ПС Львовская ф-6 ВЛ-0,4 КТП 6-6/63 | Бабаюртовский РЭС Кр.Партизан Акушинский |  | 0.06 | 0.03996 | 50 | 50 | 1985 | 2024 | поопорные схамы с привязкой абонентов. | ВЛ-0,4кв.
92 | движимое | 6 |  | движимое | ПС Львовская ф-7 ВЛ-0,4 КТП 7-11/40 | Бабаюртовский РЭС с. Львовская №1 Население |  | 0.3 | 0.1998 | 30 | 70 | 2009 | 2025 | поопорные схамы с привязкой абонентов. | ВЛ-0,4кв.
93 | движимое | 7 |  | движимое | ПС Караузек ф-1 ВЛ-0,4 кВ от КТП 1-7/250 | Бабаюртовский РЭС с. Качалай Население |  | 0.6 | 0.3996 | 50 | 55 | 1980 | 2022 | поопорные схамы с привязкой абонентов. | ВЛ-0,4кв. | 7
94 | движимое | 8 |  | движимое | ПС Караузек ф-1 ВЛ-0,4 кВ от КТП 1-1/100 | Бабаюртовский РЭС с. Качалай Население |  | 0.6 | 0.3996 | 40 | 60 | 1985 | 2022 | поопорные схамы с привязкой абонентов. | ВЛ-0,4кв. | 6.
95 | движимое | 9 |  | движимое | ПС Караузек ВЛ-0,4 кВ Ф № 1 от КТП 1-20/250 | Бабаюртовский РЭС с. 40 лет Отября Население |  | 0.8 | 0.5328 | 40 | 60 | 2008 | 2025 | поопорные схамы с привязкой абонентов. | ВЛ-0,4кв. | 2
96 | движимое | 10 |  | движимое | ПС Караузек ВЛ-0,4 кВ Ф №1 от КТП 1-14/100 | Бабаюртовский РЭС с.Тельмана- Терек Население |  | 0.6 | 0.3996 | 50 | 50 | 1998 | 2022 | поопорные схамы с привязкой абонентов. | ВЛ-0,4кв. | 1
97 | движимое | 11 |  | движимое | ПС Караузек ВЛ-0,4 Кв ф № 2 от КТП 1-15/160 | Бабаюртовский РЭС с.Тельмана- Терек Население |  | 0.4 | 0.2664 | 60 | 45 | 1998 | 2022 | поопорные схамы с привязкой абонентов. | ВЛ-0,4кв. | 2
98 | движимое | 12 |  | движимое | ПС Караузек ВЛ-0,4 от КТП 1-9/400 | Бабаюртовский РЭС с.Победа- Терек Население |  | 1.1 | 0.7326 | 80 | 40 | 1992 | 2021 | поопорные схамы с привязкой абонентов. | ВЛ-0,4кв. | 2
99 | движимое | 13 |  | движимое | ПС Караузек ВЛ-0,4 Ф № 2 от КТП 4-1/400 | Бабаюртовский РЭС с.Караузек Население |  | 0.675 | 0.44955 | 80 | 40 | 1990 | 2021 | поопорные схамы с привязкой абонентов. | ВЛ-0,4кв. | 6.
100 | движимое | 14 |  | движимое | ПС Караузек ВЛ-0,4 кВ ф № 1 КТП 2-2/160 | Бабаюртовский РЭС с.Камилюх Население |  | 0.56 | 0.37296 | 80 | 40 | 1990 | 2021 | поопорные схамы с привязкой абонентов. | ВЛ-0,4кв. | 3
101 | движимое | 15 |  | движимое | ПС Караузек ВЛ-0,4 кВ ф № 2 КТП 2-1/100 | Бабаюртовский РЭС с.Камилюх Население |  | 0.28 | 0.18648 | 60 | 55 | 1998 | 2022 | поопорные схамы с привязкой абонентов. | ВЛ-0,4кв. | 1
102 | движимое | 16 |  | движимое | ПС Караузек ВЛ-0,4 кВ ф № 1, 2, 3 от КТП 2-9/63 | Бабаюртовский РЭС с.Камилюх Население |  | 1.04 | 0.69264 | 60 | 55 | 1995 | 2022 | поопорные схамы с привязкой абонентов. | ВЛ-0,4кв. | 3
103 | движимое | 17 |  | движимое | ПС Свердлова ВЛ-0,4 к В от КТП 1-2/160 | Бабаюртовский РЭС С. Генеколоб Население |  | 0.5 | 0.333 | 80 | 50 | 1998 | 2022 | поопорные схамы с привязкой абонентов. | ВЛ-0,4кв. | 1,5.
104 | движимое | 18 |  | движимое | ПС Свердлова ВЛ-0,4 от КТП 1-9/63 | Бабаюртовский РЭС кутан Риквани Население |  | 0.25 | 0.1665 | 60 | 60 | 1995 | 2024 | поопорные схамы с привязкой абонентов. | ВЛ-0,4кв. | 2
105 | движимое | 19 |  | движимое | ПС Свердлова ВЛ-0,4 от КТП 4-1/400 | Бабаюртовский РЭС с.Ашали Население |  | 0.4 | 0.2664 | 80 | 45 | 1990 | 2023 | поопорные схамы с привязкой абонентов. | ВЛ-0,4кв. | 2
106 | движимое | 20 |  | движимое | ПС Свердлова ВЛ-0,4 от КТП 4-4/160 | Бабаюртовский РЭС с.Зило Население |  | 0.3 | 0.1998 | 70 | 45 | 1995 | 2022 | поопорные схамы с привязкой абонентов. | ВЛ-0,4кв. | 2
107 | движимое | 21 |  | движимое | ПС Свердлова ВЛ-0,4 от КТП 4-7/63 | Бабаюртовский РЭС с.Алак Население |  | 0.85 | 0.5661 | 60 | 55 | 1998 | 2024 | поопорные схамы с привязкой абонентов. | ВЛ-0,4кв. | 3
108 | движимое | 22 |  | движимое | ПС Тамазатюбе ВЛ-0,4 кВ Ф № 2 КТП 2-12/100 | Бабаюртовский РЭС 20-п/съезд Рутульский Население |  | 0.38 | 0.25308 | 80 | 45 | 1995 | 2022 | поопорные схамы с привязкой абонентов. | ВЛ-0,4кв. | 6
109 | движимое | 23 |  | движимое | ПС Татаюрт ВЛ-0,4 Фидер-5 КТП 20/100 | Бабаюртовский РЭС с. Новый-Борч Население |  | 0.18 | 0.11988 | 10 | 80 | 2011 | 2025 | поопорные схамы с привязкой абонентов. | ВЛ-0,4кв. | 1.5
110 | движимое | 24 |  | движимое | ПС Татаюрт ф-5 ВЛ-0,4 КТП 19/100 | Бабаюртовский РЭС кутан Обода Население |  | 0.5 | 0.333 | 30 | 65 | 2003 | 2025 | поопорные схамы с привязкой абонентов. | ВЛ-0,4кв. | 1
111 | движимое | 25 |  | движимое | ПС Татаюрт ф-4 ВЛ-0,4 КТП 22/100 | Бабаюртовский РЭС с. Камбулат Население |  | 1 | 0.666 | 30 | 65 | 2003 | 2025 | поопорные схамы с привязкой абонентов. | ВЛ-0,4кв. | 1
112 | движимое | 26 |  | движимое | ПС Шава ВЛ-0,4 кВ Ф№ 2 от КТП 3-4/100 | Бабаюртовский РЭС с. Саситли Население |  | 1.2 | 0.7992 | 80 | 40 | 1991 | 2020 | поопорные схамы с привязкой абонентов. | ВЛ-0,4кв. | 1
113 | движимое | 27 |  | движимое | ПС Шава ВЛ-0,4 кВ Ф № 1 от КТП 2-3/63 | Бабаюртовский РЭС с. Цунта Население |  | 1.2 | 0.7992 | 80 | 40 | 1992 | 2020 | поопорные схамы с привязкой абонентов. | ВЛ-0,4кв. | 2
114 | движимое | 28 |  | движимое | ПС Шава ф-3 ВЛ-0,4 от КТП 3-2/160 | Бабаюртовский РЭС с. Гигатли Население |  | 0.8 | 0.5328 | 80 | 40 | 1989 | 2020 | поопорные схамы с привязкой абонентов. | ВЛ-0,4кв. | 2
115 | движимое | 29 |  | движимое | ПС Шава ф-2 ВЛ-0,4 от КТП 2-2/160 | Бабаюртовский РЭС с. Кеди Население |  | 1.2 | 0.7992 | 80 | 40 | 1989 | 2021 | поопорные схамы с привязкой абонентов. | ВЛ-0,4кв. | 1
116 | движимое | 30 |  | движимое | ПС Янгильбай ф-3 ВЛ-0,4 от КТП 5-16/100 | Бабаюртовский РЭС с. Каратюбе Население |  | 2.2 | 1.4652 | 80 | 40 | 1990 | 2021 | поопорные схамы с привязкой абонентов. | ВЛ-0,4кв. | 2
117 | движимое | 31 |  | движимое | ПС Янгильбай ф-2 ВЛ-0,4 от КТП 5-17/63 | Бабаюртовский РЭС с. Кособский Население |  | 0.69 | 0.45954 | 60 | 60 | 1990 | 2022 | поопорные схамы с привязкой абонентов. | ВЛ-0,4кв. | 2
118 | движимое | 32 |  | движимое | ПС Янгильбай ф-1 ВЛ-0,4 от КТП 5-9/160 | Бабаюртовский РЭС с.Алибек-отар Население |  | 1.8 | 1.1988 | 75 | 50 | 1985 | 2020 | поопорные схамы с привязкой абонентов. | ВЛ-0,4кв. | 2
119 | движимое | 33 |  | движимое | ПС Янгильбай ф-1 ВЛ-0,4 от КТП 5-8/160 | Бабаюртовский РЭС с.Алибек-отар Население |  | 0.5 | 0.333 | 50 | 60 | 2009 | 2025 | поопорные схамы с привязкой абонентов. | ВЛ-0,4кв. | 1
120 | движимое | 34 |  | движимое | ПС Янгильбай ф-1 ВЛ-0,4 от КТП1-12/100 | Бабаюртовский РЭС с.Цатаних Население |  | 0.5 | 0.333 | 80 | 40 | 1987 | 2021 | поопорные схамы с привязкой абонентов. | ВЛ-0,4кв. | 2
121 | движимое | 35 |  | движимое | ПС Хамаматюрт вл-0,4 Фидер-1 КТП-1/1/400 | Бабаюртовский РЭС с.Хамаматюрт Население |  | 1.5 | 0.999 | 80 | 40 | 1985 | 2021 | поопорные схамы с привязкой абонентов. | ВЛ-0,4кв. | 6
122 | движимое | 36 |  | движимое | ПС Хамаматюрт вл-0,4 Фидер-1 КТП-1/2/400 | Бабаюртовский РЭС с.Хамаматюрт Население |  | 2.5 | 1.665 | 80 | 40 | 1988 | 2022 | поопорные схамы с привязкой абонентов. | ВЛ-0,4кв. | 3
123 | движимое | 37 |  | движимое | ПС Хамаматюрт вл-0,4 Фидер-1 КТП-1/3/160 | Бабаюртовский РЭС с.Хамаматюрт Население |  | 0.8 | 0.5328 | 70 | 45 | 1995 | 2022 | поопорные схамы с привязкой абонентов. | ВЛ-0,4кв. | 3
124 | движимое | 38 |  | движимое | ПС Хамаматюрт вл-0,4 Фидер-1 ЗТП-1/8/160 | Бабаюртовский РЭС с.Хамаматюрт Население |  | 1 | 0.666 | 50 | 60 | 1998 | 2022 | поопорные схамы с привязкой абонентов. | ВЛ-0,4кв. | 6
125 | движимое | 39 |  | движимое | ПС Хамаматюрт вл-0,4 Фидер-1 КТП-1/9/160 | Бабаюртовский РЭС с.Хамаматюрт Население |  | 0.4 | 0.2664 | 80 | 40 | 1990 | 2022 | поопорные схамы с привязкой абонентов. | ВЛ-0,4кв. | 2
126 | движимое | 40 |  | движимое | ПС Хамаматюрт вл-0,4 Фидер-1 ЗТП-1/11/160 | Бабаюртовский РЭС с.Хамаматюрт Население |  | 0.5 | 0.333 | 80 | 40 | 2000 | 2023 | поопорные схамы с привязкой абонентов. | ВЛ-0,4кв. | 2
127 | движимое | 41 |  | движимое | ПС Хамаматюрт вл-0,4 Фидер-1 КТП-1/14/160 | Бабаюртовский РЭС с.Хамаматюрт Население |  | 0.5 | 0.333 | 80 | 40 | 2000 | 2023 | поопорные схамы с привязкой абонентов. | ВЛ-0,4кв. | 2
128 | движимое | 42 |  | движимое | ПС Хамаматюрт вл-0,4 Фидер-3 КТП-3/2/250 | Бабаюртовский РЭС с.Ибрагим-отар Население |  | 3.3 | 2.1978 | 80 | 40 | 1985 | 2021 | поопорные схамы с привязкой абонентов. | ВЛ-0,4кв. | 6
129 | движимое | 43 |  | движимое | ПС Хамаматюрт вл-0,4 Фидер-3 КТП-3.3/400 | Бабаюртовский РЭС с.Ибрагим-отар Население |  | 1.2 | 0.7992 | 80 | 40 | 1985 | 2021 | поопорные схамы с привязкой абонентов. | ВЛ-0,4кв. | 3
130 | движимое | 44 |  | движимое | ПС Хамаматюрт вл-0,4 Фидер-3 КТП-3/4/160 | Бабаюртовский РЭС с.Ибрагим-отар Население |  | 1.2 | 0.7992 | 80 | 40 | 1982 | 2021 | поопорные схамы с привязкой абонентов. | ВЛ-0,4кв. | 3
131 | движимое | 45 |  | движимое | ПС Хамаматюрт вл-0,4 Фидер-3 МТП-3/5/160 | Бабаюртовский РЭС с.Ибрагим-отар Население |  | 1.5 | 0.999 | 80 | 40 | 1985 | 2022 | поопорные схамы с привязкой абонентов. | ВЛ-0,4кв. | 5
132 | движимое | 46 |  | движимое | ПС Хамаматюрт вл-0,4 Фидер-3 КТП-3/6/400 | Бабаюртовский РЭС с.Ибрагим-отар Население |  | 2.6 | 1.7316 | 80 | 40 | 1988 | 2021 | поопорные схамы с привязкой абонентов. | ВЛ-0,4кв. | 6
133 | движимое | 47 |  | движимое | ПС Хамаматюрт вл-0,4 Фидер-3 КТП-3/7/100 | Бабаюртовский РЭС с.Ибрагим-отар Население |  | 1.1 | 0.7326 | 80 | 40 | 1992 | 2021 | поопорные схамы с привязкой абонентов. | ВЛ-0,4кв. | 5
134 | движимое | 48 |  | движимое | ПС Хамаматюрт вл-0,4 Фидер-4 КТП-4/1/100 | Бабаюртовский РЭС с.Чанкаюрт Население |  | 0.4 | 0.2664 | 80 | 40 | 1988 | 2021 | поопорные схамы с привязкой абонентов. | ВЛ-0,4кв. | 2
135 | движимое | 49 |  | движимое | ПС Хамаматюрт вл-0,4 Фидер-4 КТП-4/3/100 | Бабаюртовский РЭС Али-кутан Население |  | 2.5 | 1.665 | 75 | 45 | 1992 | 2020 | поопорные схамы с привязкой абонентов. | ВЛ-0,4кв. | 5
136 | движимое | 50 |  | движимое | ПС Хамаматюрт вл-0,4 Фидер-4 КТП-4/5/250 | Бабаюртовский РЭС с.Орджоникидзе Население |  | 1.5 | 0.999 | 70 | 50 | 1995 | 2021 | поопорные схамы с привязкой абонентов. | ВЛ-0,4кв. | 3
137 | движимое | 51 |  | движимое | ПС Хамаматюрт вл-0,4 Фидер-4 КТП-4/10/100 | Бабаюртовский РЭС с.Орджоникидзе Население |  | 1.67 | 1.1122 | 70 | 50 | 1995 | 2022 | поопорные схамы с привязкой абонентов. | ВЛ-0,4кв. | 3
138 | движимое | 52 |  | движимое | ПС Хамаматюрт вл-0,4 Фидер-4 КТП-4/4/63 | Бабаюртовский РЭС с.Ачи-чунгур Население |  | 0.4 | 0.2664 | 80 | 40 | 1985 | 2021 | поопорные схамы с привязкой абонентов. | ВЛ-0,4кв. | 2
139 | движимое | 53 |  | движимое | ПС Хамаматюрт вл-0,4 Фидер-4 КТП-4/7/100 | Бабаюртовский РЭС сДахадаева Население |  | 0.4 | 0.2664 | 75 | 50 | 1992 | 2022 | поопорные схамы с привязкой абонентов. | ВЛ-0,4кв. | 2
140 | движимое | 54 |  | движимое | ПС Хамаматюрт вл-0,4 Фидер-4 КТП-4/8/100 | Бабаюртовский РЭС сДахадаева Население |  | 0.35 | 0.2331 | 55 | 65 | 1998 | 2024 | поопорные схамы с привязкой абонентов. | ВЛ-0,4кв. | 2
141 | движимое | 55 |  | движимое | ПС Хамаматюрт вл-0,4 Фидер-4 КТП-4/9/160 | Бабаюртовский РЭС сДахадаева Население |  | 1.2 | 0.7992 | 50 | 70 | 2000 | 2025 | поопорные схамы с привязкой абонентов. | ВЛ-0,4кв. | 3
142 | движимое | 56 |  | движимое | ПС Хамаматюрт вл-0,4 Фидер-5 КТП-5/2/100 | Бабаюртовский РЭС с.Уцмиюрт Население |  | 0.2 | 0.1332 | 50 | 70 | 2000 | 2025 | поопорные схамы с привязкой абонентов. | ВЛ-0,4кв. | 2
143 | движимое | 57 |  | движимое | ПС Хамаматюрт вл-0,4 Фидер-5 КТП-5/5/100 | Бабаюртовский РЭС с.Уцмиюрт Население |  | 0.2 | 0.1332 | 80 | 40 | 1990 | 2020 | поопорные схамы с привязкой абонентов. | ВЛ-0,4кв. | 2
144 | движимое | 58 |  | движимое | ПС Хамаматюрт вл-0,4 Фидер-5 КТП-5/6/250 | Бабаюртовский РЭС с.Уцмиюрт Население |  | 1.3 | 0.8658 | 75 | 45 | 1995 | 2022 | поопорные схамы с привязкой абонентов. | ВЛ-0,4кв. | 2
145 | движимое | 59 |  | движимое | ПС Хамаматюрт вл-0,4 Фидер-5 КТП-5/9/100 | Бабаюртовский РЭС с.Уцмиюрт Население |  | 0.8 | 0.5328 | 80 | 40 | 1992 | 2022 | поопорные схамы с привязкой абонентов. | ВЛ-0,4кв. | 2
146 | движимое | 60 |  | движимое | ПС Хамаматюрт вл-0,4 Фидер-5 КТП-5/13/250 | Бабаюртовский РЭС с.Уцмиюрт Население |  | 1.8 | 1.1988 | 80 | 40 | 1992 | 2021 | поопорные схамы с привязкой абонентов. | ВЛ-0,4кв. | 2
147 | движимое | 61 |  | движимое | ПС Хамаматюрт вл-0,4 Фидер-5 КТП-5/21/100 | Бабаюртовский РЭС с.Уцмиюрт Население |  | 0.57 | 0.37962 | 80 | 40 | 1990 | 2022 | поопорные схамы с привязкой абонентов. | ВЛ-0,4кв. | 2
148 | движимое | 62 |  | движимое | ПС Хамаматюрт вл-0,4 Фидер-6 КТП-6/4/100 | Бабаюртовский РЭС с.Хошгельди Население |  | 0.57 | 0.37962 | 75 | 45 | 1995 | 2022 | поопорные схамы с привязкой абонентов. | ВЛ-0,4кв. | 6
149 | движимое | 63 |  | движимое | ПС Хамаматюрт вл-0,4 Фидер-6 КТП-6/6/160 | Бабаюртовский РЭС с.Фрунзе Население |  | 0.9 | 0.5994 | 60 | 60 | 1998 | 2024 | поопорные схамы с привязкой абонентов. | ВЛ-0,4кв. | 2
150 | движимое | 64 |  | движимое | ПС Хамаматюрт вл-0,4 Фидер-6 КТП-6/7/40 3600 | Бабаюртовский РЭС с.Фрунзе-Артезиан Население |  | 1.4 | 0.9324 | 70 | 50 | 1992 | 2023 | поопорные схамы с привязкой абонентов. | ВЛ-0,4кв. | 6
151 | движимое | 65 |  | движимое | ПС Туршунай вл-0,4 Фидер-1 КТП-1/2/100 | Бабаюртовский РЭС с. Шедрин Население |  | 0.6 | 0.3996 | 80 | 40 | 1985 | 2022 | поопорные схамы с привязкой абонентов. | ВЛ-0,4кв. | 2
152 | движимое | 66 |  | движимое | ПС Туршунай вл-0,4 Фидер-1 КТП-1/3/100 | Бабаюртовский РЭС с. Шедрин Население |  | 0.4 | 0.2664 | 80 | 40 | 1990 | 2021 | поопорные схамы с привязкой абонентов. | ВЛ-0,4кв. | 2
153 | движимое | 67 |  | движимое | ПС Туршунай вл-0,4 Фидер-1 КТП-1/4/160 | Бабаюртовский РЭС с. Шедрин Население |  | 0.5 | 0.333 | 80 | 40 | 1998 | 2021 | поопорные схамы с привязкой абонентов. | ВЛ-0,4кв. | 3
154 | движимое | 68 |  | движимое | ПС Туршунай вл-0,4 Фидер-1 КТП-1/6/160 | Бабаюртовский РЭС с. Цумилюх Население |  | 0.5 | 0.333 | 80 | 40 | 1988 | 2023 | поопорные схамы с привязкой абонентов. | ВЛ-0,4кв. | 3
155 | движимое | 69 |  | движимое | ПС Туршунай вл-0,4 Фидер-1 КТП-1/7/250 | Бабаюртовский РЭС с. Цумилюх Население |  | 1.2 | 0.7992 | 70 | 50 | 1992 | 2023 | поопорные схамы с привязкой абонентов. | ВЛ-0,4кв. | 3
156 | движимое | 70 |  | движимое | ПС Туршунай вл-0,4 Фидер-1 КТП-1/8/250 | Бабаюртовский РЭС с. Победа Население |  | 0.8 | 0.5328 | 90 | 40 | 1980 | 2019 | поопорные схамы с привязкой абонентов. | ВЛ-0,4кв. | 3
157 | движимое | 71 |  | движимое | ПС Туршунай вл-0,4 Фидер-1 КТП-1/9/100 | Бабаюртовский РЭС с. Тельмана Население |  | 0.5 | 0.333 | 60 | 60 | 1990 | 2024 | поопорные схамы с привязкой абонентов. | ВЛ-0,4кв. | 2
158 | движимое | 72 |  | движимое | ПС Туршунай вл-0,4 Фидер-1 КТП-1/10/160 | Бабаюртовский РЭС с. Тельмана Население |  | 0.8 | 0.5328 | 55 | 65 | 1998 | 2024 | поопорные схамы с привязкой абонентов. | ВЛ-0,4кв. | 3
159 | движимое | 73 |  | движимое | ПС Туршунай вл-0,4 Фидер-1 КТП-1/12/63 | Бабаюртовский РЭС с. Кособское Население |  | 0.6 | 0.3996 | 65 | 55 | 1985 | 2023 | поопорные схамы с привязкой абонентов. | ВЛ-0,4кв. | 3
160 | движимое | 74 |  | движимое | ПС Туршунай вл-0,4 Фидер-1 КТП-1/14/160 | Бабаюртовский РЭС с. Ленина Население |  | 0.6 | 0.3996 | 55 | 65 | 1995 | 2023 | поопорные схамы с привязкой абонентов. | ВЛ-0,4кв. | 2
161 | движимое | 75 |  | движимое | ПС Туршунай вл-0,4 Фидер-1 КТП-1/15/160 | Бабаюртовский РЭС с. Ленина Население |  | 0.6 | 0.3996 | 60 | 50 | 1990 | 2024 | поопорные схамы с привязкой абонентов. | ВЛ-0,4кв. | 3
162 | движимое | 76 |  | движимое | ПС Туршунай вл-0,4 Фидер-1 КТП-1/16/100 | Бабаюртовский РЭС с. Ленина Население |  | 0.6 | 0.3996 | 60 | 50 | 1990 | 2024 | поопорные схамы с привязкой абонентов. | ВЛ-0,4кв. | 2
163 | движимое | 77 |  | движимое | ПС Туршунай вл-0,4 Фидер-1 КТП-1/17/25 | Бабаюртовский РЭС с. Ленина Население |  | 2.2 | 1.4652 | 65 | 45 | 1992 | 2024 | поопорные схамы с привязкой абонентов. | ВЛ-0,4кв. | 2
164 | движимое | 78 |  | движимое | ПС Туршунай вл-0,4 Фидер-1 КТП-1/18/63 | Бабаюртовский РЭС с. Ленина Население |  | 0.4 | 0.2664 | 60 | 50 | 1992 | 2024 | поопорные схамы с привязкой абонентов. | ВЛ-0,4кв. | 2
165 | движимое | 79 |  | движимое | ПС Туршунай вл-0,4 Фидер-1 КТП-1/19/40 | Бабаюртовский РЭС с. Ленина Население |  | 0.35 | 0.2331 | 60 | 50 | 1992 | 2024 | поопорные схамы с привязкой абонентов. | ВЛ-0,4кв. | 2
166 | движимое | 80 |  | движимое | ПС Туршунай вл-0,4 Фидер-1 КТП-1/20/100 | Бабаюртовский РЭС с. Ленина Население |  | 0.28 | 0.18648 | 55 | 55 | 1994 | 2024 | поопорные схамы с привязкой абонентов. | ВЛ-0,4кв. | 2
167 | движимое | 81 |  | движимое | ПС Туршунай вл-0,4 Фидер-1 КТП-1/21/100 | Бабаюртовский РЭС с. Ленина Население |  | 0.47 | 0.31302 | 60 | 50 | 1995 | 2023 | поопорные схамы с привязкой абонентов. | ВЛ-0,4кв. | 2
168 | движимое | 82 |  | движимое | ПС Туршунай вл-0,4 Фидер-1 КТП-1/22/160 | Бабаюртовский РЭС с. Ленина Население |  | 1.25 | 0.8325 | 65 | 50 | 1992 | 2023 | поопорные схамы с привязкой абонентов. | ВЛ-0,4кв. | 3
169 | движимое | 83 |  | движимое | ПС Туршунай вл-0,4 Фидер-3 КТП-3/6/100 | Бабаюртовский РЭС с. Адиль-янгиюрт Население |  | 0.3 | 0.1998 | 60 | 50 | 1988 | 2023 | поопорные схамы с привязкой абонентов. | ВЛ-0,4кв. | 2
170 | движимое | 84 |  | движимое | ПС Туршунай вл-0,4 Фидер-3 КТП-3/7/250 | Бабаюртовский РЭС с. Адиль-янгиюрт Население |  | 0.3 | 0.1998 | 60 | 50 | 1990 | 2024 | поопорные схамы с привязкой абонентов. | ВЛ-0,4кв. | 2
171 | движимое | 85 |  | движимое | ПС Туршунай вл-0,4 Фидер-3 КТП-3/8/40 | Бабаюртовский РЭС с. Адиль-янгиюрт Население |  | 1.6 | 1.0656 | 60 | 50 | 1984 | 2022 | поопорные схамы с привязкой абонентов. | ВЛ-0,4кв. | 9
172 | движимое | 86 |  | движимое | ПС Туршунай вл-0,4 Фидер-3 МТП-3/9/160 | Бабаюртовский РЭС с. Адиль-янгиюрт Население |  | 0.8 | 0.5328 | 65 | 50 | 1995 | 2022 | поопорные схамы с привязкой абонентов. | ВЛ-0,4кв. | 2
173 | движимое | 87 |  | движимое | ПС Туршунай вл-0,4 Фидер-3 ЗТП-3/11/250 | Бабаюртовский РЭС с. Адиль-янгиюрт Население |  | 0.2 | 0.1332 | 65 | 50 | 1990 | 2022 | поопорные схамы с привязкой абонентов. | ВЛ-0,4кв. | 2
174 | движимое | 88 |  | движимое | ПС Туршунай вл-0,4 Фидер-3 КТП-3/13/160 | Бабаюртовский РЭС с. Адиль-янгиюрт Население |  | 1 | 0.666 | 68 | 50 | 1990 | 2022 | поопорные схамы с привязкой абонентов. | ВЛ-0,4кв. | 3
175 | движимое | 89 |  | движимое | ПС Туршунай вл-0,4 Фидер-3 ЗТП-3/17/250 | Бабаюртовский РЭС с. Адиль-янгиюрт Население |  | 0.8 | 0.5328 | 65 | 50 | 1988 | 2023 | поопорные схамы с привязкой абонентов. | ВЛ-0,4кв. | 3
176 | движимое | 90 |  | движимое | ПС Туршунай вл-0,4 Фидер-3 КТП-3/1/100 | Бабаюртовский РЭС с. Туршунай Население |  | 0.5 | 0.333 | 65 | 50 | 1992 | 2023 | поопорные схамы с привязкой абонентов. | ВЛ-0,4кв. | 2
177 | движимое | 91 |  | движимое | ПС Туршунай вл-0,4 Фидер-4 КТП-4/1/400 | Бабаюртовский РЭС с. Туршунай Население |  | 0.9 | 0.5994 | 66 | 52 | 1995 | 2023 | поопорные схамы с привязкой абонентов. | ВЛ-0,4кв. | 3
178 | движимое | 92 |  | движимое | ПС Туршунай вл-0,4 Фидер-4 КТП-4/3/63 | Бабаюртовский РЭС с. Туршунай Население |  | 0.8 | 0.5328 | 50 | 65 | 2000 | 2025 | поопорные схамы с привязкой абонентов. | ВЛ-0,4кв. | 2
179 | движимое | 93 |  | движимое | ПС Туршунай вл-0,4 Фидер-5 КТП-5/4/100 | Бабаюртовский РЭСКутан Левашинский |  | 0.2 | 0.1332 | 50 | 65 | 1990 | 2025 | поопорные схамы с привязкой абонентов. | ВЛ-0,4кв. | 1
180 | движимое | 94 |  | движимое | ПС Львовская КТП 1-15/63 ф-1 | Бабаюртовский район СПК Кр. Партизан | 0.063
181 | движимое | 95 |  | движимое | ПС Львовская КТП 2-18/160 ф-2 | Бабаюртовский район М-Атаева население | 0.16 |  | 2.3 | 65 | 50 | 1995 | 2022 | да | ктп | 3
182 | движимое | 96 |  | движимое | ПС Львовская КТП 2-15/63 ф-2 | Бабаюртовский район с. Уриб | 0.063 |  | 2.3 | 65 | 55 | 1996 | 2021 | да | ктп | 3
183 | движимое | 97 |  | движимое | ПС Львовская КТП 3-7/100 ф-3 | Бабаюртовский район с. Львовская №1 | 0.1 |  | 2.3 | 50 | 60 | 1988 | 2022 | да | ктп | 3
184 | движимое | 98 |  | движимое | ПС Львовская КТП 6-12/400 ф-6 | Бабаюртовский район Чкалова Акуш | 0.4 |  | 2.3 | 60 | 55 | 1996 | 2024 | да | ктп | 3
185 | движимое | 99 |  | движимое | ПС Львовская КТП 6-6/63 ф-6 | Бабаюртовский район СПК Кр. Партизан | 0.063 |  | 2.3 | 60 | 55 | 1985 | 2024 | да | ктп | 2
186 | движимое | 100 |  | движимое | ПС Львовская КТП 7-11/40 ф-7 | Бабаюртовский район Львовск №1 | 0.04 |  | 2.3 | 65 | 50 | 1990 | 2023 | да | ктп | 3
187 | движимое | 101 |  | движимое | ПС Караузек КТП 1-20/250 ф-1 | Бабаюртовский район с. 40 Лет октября | 0.25 |  | 2.3 | 20 | 70 | 2011 | 2025 | да | ктп | 2
188 | движимое | 102 |  | движимое | ПС Татаюрт ВЛ-0,4кв от КТП 5-20/100 ф-5 | Бабаюртовский р-он с. Новый -Борч |  | 1.8 | 1.98 | 30 | 60 | 2010 | 2023 | поопорная схема с привязкой абонентов | ВЛ-0,4кв.
189 | движимое | 103 |  | движимое | ПС Татаюрт ВЛ-04кв от КТП 5-19/100 ф-5 | Бабаюртовский р-он с. Обода |  | 0.5 | 0.55 | 30 | 60 | 2002 | 2022 | поопорная схема с привязкой абонентов | ВЛ-0,4кв.
190 | движимое | 104 |  | движимое | ПС Татаюрт КТП 5-16/100 ф-5 | Бабаюртовский р-он с. Новый -Борч | 0.1 |  | 2.3 | 70 | 40 | 1996 | 2020 | да | ктп открытого типа
191 | движимое | 105 |  | движимое | ПС Татаюрт ВЛ-0,4кв от КТП 4-22/100 ф-4 | Бабаюртовский р-он с. Камбулат |  | 1 | 1.1 | 40 | 70 | 2012 | 2025 | поопорная схема с привязкой абонентов | ВЛ-0,4кв.
192 | движимое | 106 |  | движимое | ПС Татаюрт КТП 1-15/100 ф-1 | Бабаюртовский р-он с. Новая -кара | 0.1 |  | 2.3 | 35 | 65 | 1995 | 2023 | поопорная схема с привязкой абонентов | ктп открытого типа
193 | движимое | 107 |  | движимое | ПС Татаюрт КТП 2-2/100 ф-2 | Бабаюртовский р-он с. Татаюрт | 0.1 |  | 2.3 | 40 | 55 | 1983 | 2020 | поопорная схема с привязкой абонентов | ктп открытого типа
194 | движимое | 108 |  | движимое | ПС Татаюрт КТП 2-17/400 ф-2 | Бабаюртовский р-он с.Наний-Бике | 0.4 |  | 2.3 | 40 | 55 | 1998 | 2021 | поопорная схема с привязкой абонентов | ктп открытого типа
195 | движимое | 109 |  | движимое | ПС Татаюрт КТП 4-20/160 ф-4 | Бабаюртовский р-он с.Уч-тюбе | 0.16 |  | 2.3 | 50 | 50 | 1989 | 2020 | поопорная схема с привязкой абонентов | ктп открытого типа
196 | движимое | 110 |  | движимое | ПС Татаюрт КТП 4-17/100 ф-4 | Бабаюртовский р-он с. Хамзаюрт | 0.1 |  | 2.3 | 40 | 50 | 1987 | 2020 | поопорная схема с привязкой абонентов | ктп открытого типа
197 | движимое | 111 |  | движимое | ПС Татаюрт КТП 1-9/160 ф-1 | Бабаюртовский р-он Чарода зерноток | 0.16 |  | 2.3 | 40 | 60 | 1985 | 2021 | поопорная схема с привязкой абонентов | ктп открытого типа
198 | движимое | 112 |  | движимое | ПС Хамаматюрт КТП-3/3/400 ф-3 | Бабаюртовский р-он с.Ибрагим-отар | 0.4 |  | 2.3 | 70 | 45 | 1985 | 2023 | да | ктп открытого типа
199 | движимое | 113 |  | движимое | ПС Хамаматюрт КТП-4/7/100 ф-4 | Бабаюртовский р-он с.Дахадаева | 0.1 |  | 2.3 | 70 | 45 | 1992 | 2025 | да | ктп открытого типа
200 | движимое | 114 |  | движимое | ПС Хамаматюрт КТП-4/10/100 ф-4 | Бабаюртовский р-он с.Орджоникидзе | 0.1 |  | 2.3 | 70 | 45 | 1995 | 2025 | да | ктп открытого типа
201 | движимое | 115 |  | движимое | ПС Хамаматюрт КТП-5/21/100 ф-5 | Бабаюртовский р-он с.Уцмиюрт | 0.1 |  | 2.3 | 70 | 45 | 1990 | 2025 | да | ктп открытого типа
202 | движимое | 116 |  | движимое | ПС Туршунай КТП-1/18/63 ф-1 | Бабаюртовский р-он с.Ленина | 0.063 |  | 2.3 | 60 | 55 | 1995 | 2025 | да | ктп открытого типа
203 | движимое | 117 |  | движимое | ПС Туршунай КТП-1/20/100 ф-1 | Бабаюртовский р-он с.Ленина | 0.1 |  | 2.3 | 60 | 55 | 1998 | 2024 | да | ктп открытого типа
204 | движимое | 118 |  | движимое | ПС Туршунай КТП-1/21/100 ф-1 | Бабаюртовский р-он с.Ленина | 0.1 |  | 2.3 | 70 | 45 | 1995 | 2024 | да | ктп открытого типа
205 | движимое | 119 |  | движимое | ПС Туршунай КТП-1/22/160 ф-1 | Бабаюртовский р-он с.Ленина | 0.16 |  | 2.3 | 70 | 45 | 1990 | 2024 | да | ктп открытого типа
206 | движимое | 120 |  | движимое | ПС Янгильбай ф-1 КТП 1-12/100 | Бабаюртовский р-он с.Цатаних | 0.1 |  | 2.3 | 70 | 45 | 1987 | 2024 | да | ктп открытого типа
207 | движимое | 121 |  | движимое | ПС Янгильбай ф-5 КТП 5-9/160 | Бабаюртовский р-он с.Алибек-отар | 0.16
208 |  | 122 |  | движимое | п/с "Львовская" ВЛ-0,4 ф-1 КТП 1-15/63 | Бабаюртовский РЭС ОТФ Кр. Партизан |  | 0.2
209 |  | 123 |  | движимое | п/с Львовская ВЛ-0,4 ф-1 КТП 1-2/100 | Бабаюртовский РЭС МТФ Чкалова |  | 0.015
210 |  | 124 |  | движимое | п/с "Львовская"ВЛ-0,4 ф-1 КТП 1-3/63 | Бабаюртовский РЭС ОТФ Чкалова |  | 2
211 |  | 125 |  | движимое | п/с "Львовская"ВЛ-0,4 Ф 2 КТП 2-17/63 | Бабаюртовский РЭС "Страус" |  | 0.2
212 |  | 126 |  | движимое | п/с "Львовская"ВЛ-0,4 ф-2 КТП 2-7/10 | Бабаюртовский РЭС КФХ Абдурахманов |  | 0.06
213 |  | 127 |  | движимое | П/с "Львовская" №2 КТП 2-8/63 | Бабаюртовский РЭС Рачаболда |  | 0.02
214 |  | 128 |  | движимое | ПС Львовская ф-2 ВЛ-0,4 КТП 2-1/63 | Бабаюртовский РЭС Малая земля |  | 0.06
215 |  | 129 |  | движимое | ПС Львовская ф-2 ВЛ-0,4 КТП 2-5/10 | Бабаюртовский РЭС Арчо Ахвахский |  | 0.065
216 |  | 130 |  | движимое | ПС Львовская ф-2 ВЛ-0,4 КТП 2-6/10 | Бабаюртовский РЭС Муслим Атаева |  | 0.02
217 |  | 131 |  | движимое | ПС Львовская ф-6 ВЛ-0,4 КТП 6-10/25 | Бабаюртовский РЭС Чкалова Акушинский |  | 0.06
218 |  | 132 |  | движимое | ПС Львовская ф-6 ВЛ-0,4 КТП 6-11/10 | Бабаюртовский РЭС Чкалова Акушинский ЧП Дауд |  | 0.3
219 |  | 133 |  | движимое | ПС Львовская ф-6 ВЛ-0,4 КТП 6-4/100 | Бабаюртовский РЭС СПК Гоцолухский |  | 0.7
220 |  | 134 |  | движимое | ПС Львовская ф-6 ВЛ-0,4 КТП 6-5/10 | Бабаюртовский РЭС УОС Тальма |  | 0.25
221 |  | 135 |  | движимое | ПС Львовская ф-7 ВЛ-0,4 КТП 7-9/10 | Бабаюртовский РЭС ЧП Керимов |  | 0.05
222 |  | 136 |  | движимое | ПС Львовская ф-7 ВЛ-0,4 КТП-7-10/63 | Бабаюртовский РЭС с. Львовская №1 Население |  | 0.1
223 |  | 137 |  | движимое | ПС Тамазатюбе ф-3 ВЛ-10 от КТП 3-1/250 | Бабаюртовский РЭС с.Тамазатюбе Население |  | 0.3
224 |  | 138 |  | движимое | ПС Тамазатюбе ф-3 ВЛ-10 от КТП 3-2/25 | Бабаюртовский РЭС Свердлова Население |  | 0.2
225 |  | 139 |  | движимое | ПС Шава ф-1 ВЛ-0,4 от КТП 2-5/63 | Бабаюртовский РЭС кутан Ленина |  | 0.7
226 |  | 140 |  | движимое | ПС Шава ф-1 ВЛ-0,4 от КТП 2-4/100 | Бабаюртовский РЭС кутан Ленина |  | 0.38
227 |  | 141 |  | движимое | ПС Туршунай вл-0,4 Фидер-1 КТП-1/1/63 | Бабаюртовский РЭС кутан Россия |  | 0.3
228 |  | 142 |  | движимое | ПС Туршунай вл-0,4 Фидер-5 КТП-5/2/40 | Бабаюртовский РЭСКутан Крупская |  | 0.3
229 |  | 143 |  | движимое | ПС Львовская КТП 1-3/63 ф-1 | Бабаюртовский район СПК Чкалова Каз р-н ОТФ | 0.063
230 |  | 144 |  | движимое | ПС Львовская КТП 2-7/10 ф-2 | Бабаюртовский район ОТФ Абдурахман | 0.01
231 |  | 145 |  | движимое | ПС Львовская КТП 2-8/63 ф-2 | Бабаюртовский район МТФ Рачабулда | 0.063
232 |  | 146 |  | движимое | ПС Львовская КТП 2-1/63 ф-2 | Бабаюртовский район ЧП Малая земля | 0.063
233 |  | 147 |  | движимое | ПС Львовская КТП 2-5/10 ф-2 | Бабаюртовский район ОТФ В. Арчо | 0.01
234 |  | 148 |  | движимое | ПС Львовская КТП 6-10/25 ф-6 | Бабаюртовский район Чкалова 8й Акуш | 0.025
235 |  | 149 |  | движимое | ПС Львовская КТП 6-11/10 ф-6 | Бабаюртовский район ЧП Магомедов А | 0.01
236 |  | 150 |  | движимое | ПС Львовская КТП 6-4/100 ф-6 | Бабаюртовский район Гоцолух-й | 0.1
237 |  | 151 |  | движимое | ПС Львовская КТП 6-5/10 ф-6 | Бабаюртовский район УОС Тальм. | 0.01
238 |  | 152 |  | движимое | ПС Львовская КТП 7-9/10 ф-7 | Бабаюртовский район ЧП Керимов | 0.01
239 |  | 153 |  | движимое | ПС Львовская КТП 7-10/63 ф-7 | Бабаюртовский район Львовск №1 | 0.063
240 |  | 154 |  | движимое | ПС Тамазатюбе КТП 3-2/25 ф-3 | Бабаюртовский район с. Сангар | 0.025
241 |  | 155 |  | движимое | ПС Татаюрт КТП-1-8/100 ф-1 | Бабаюртовский р-он с. Новая -кара | 0.1
242 |  | 156 |  | движимое | ПС Татаюрт КТП 10-3/25 ф-10 | Бабаюртовский р-он с.Цадах | 0.025
243 |  | 157 |  | движимое | ПС Татаюрт КТП 10-4/100 ф-10 | Бабаюртовский р-он МТФ Чародинский | 0.1
244 |  | 158 |  | движимое | ПС Татаюрт КТП 3-3/40 ф-3 | Бабаюртовский р-он КФХ Абуталимов с. Геметюбе | 0.04
245 |  | 159 |  | движимое | ПС Татаюрт КТП 3-5/40 ф-3 | Бабаюртовский р-он к/з Анчихский | 0.04
246 |  | 160 |  | движимое | ПС Татаюрт КТП 5-4/40 ф-5 | Бабаюртовский р-он с. Горткола | 0.04
247 |  | 161 |  | движимое | ПС Татаюрт КТП 5-17/100 ф-5 | Бабаюртовский р-он к/з 50лет ДАССР | 0.1
248 |  | 162 |  | движимое | ПС Татаюрт КТП 4-6/10 ф-4 | Бабаюртовский р-он ОТФ Горткола | 0.01
249 |  | 163 |  | движимое | ПС Татаюрт КТП 4-11/10 ф-4 | Бабаюртовский р-он ОТФ К.Маркса | 0.01
250 |  | 164 |  | движимое | ПС Татаюрт КТП 5-22/10 ф-5 | Бабаюртовский р-он Население Джанбулат | 0.01
251 |  | 165 |  | движимое | ПС Казиюрт КТП 1-3/10 ф-1 | Бабаюртовский р-он ОТФ | 0.01
252 |  | 166 |  | движимое | ПС Казиюрт КТП 1-4/63 ф-1 | Бабаюртовский р-он ОТФ | 0.063
253 |  | 167 |  | движимое | ПС Казиюрт КТП 1-5/25 ф-1 | Бабаюртовский р-он ОТФ | 0.025
254 |  | 168 |  | движимое | ПС Казиюрт КТП 1-6/10 ф-1 | Бабаюртовский р-он ОТФ | 0.01
255 |  | 169 |  | движимое | ПС Казиюрт КТП 4-5/10 ф-4 | Бабаюртовский р-он ОТФ | 0.01
256 |  | 170 |  | движимое | ПС Хамаматюрт КТП-5/20/100 ф-5 | Бабаюртовский р-он с.Уцмиюрт | 0.1
257 |  | 171 |  | движимое | ПС Туршунай МТП-1/13/10 ф-1 | Бабаюртовский р-он с.Ленина кладбище | 0.01
258 |  | 172 |  | движимое | ПС Туршунай КТП-3/8/40 ф-3 | Бабаюртовский р-он с.АДИЛЬ-ЯНГИЮРТ | 0.04
259 |  | 173 |  | движимое | ПС Шава КТП 2-4/100 ф-2 | Бабаюртовский р-он с.Ленина | 0.1
260 |  | 174 |  | движимое | ПС Шава КТП 2-5/63 ф-2 | Бабаюртовский р-он с.Ленина | 0.063
261 |  | 1 | Ботлихские РЭС | движимое | пс Ботлих Ф-2 КТП2-9-63 | Ботлих | 0.063 |  | 2.3 | 70 | 30 |  |  | нет | КТП с трансформатором 100кВА
262 |  | 2 |  | движимое | пс Ботлих Ф-1 КТП1-2-100 | Муни | 0.1 |  | 2.3 | 70 | 30 |  |  | нет | КТП с трансформатором 100кВА
263 |  | 3 |  | движимое | пс Ботлих Ф-2 КТП2-8-160 | Ботлих | 0.16 |  | 2.3 | 70 | 50 |  |  | нет | КТП с трансформатором 160кВА
264 |  | 4 |  | движимое | пс Ботлих Ф-4 КТП4-2б-400 | Ботлих | 0.4 |  | 2.3 | 70 | 50 |  |  | нет | КТП с трансформатором 400кВА
265 |  | 5 |  | движимое | пс Миарсо Ф-6 КТП6-14-250 | Годобери | 0.25 |  | 2.3 | 70 | 30 |  |  | нет | КТП с трансформатором 250кВА
266 |  | 6 |  | движимое | пс Ботлих Ф-2 ВЛ-0,4кВ от КТП2-9-63 | Ботлих |  | 0.1 | 0.22 | 70 | 30 |  |  | нет | ВЛ-0,4кВ
267 |  | 7 |  | движимое | пс Ботлих Ф-1 ВЛ-0,4кВ от КТП1-2-100 | Муни |  | 0.14 | 0.308 | 70 | 30 |  |  | нет | ВЛ-0,4кВ
268 |  | 8 |  | движимое | пс Ботлих Ф-2 ВЛ-0,4кВ от КТП2-8-160 | Ботлих |  | 0.385 | 0.847 | 70 | 50 |  |  | нет | ВЛ-0,4кВ
269 |  | 9 |  | движимое | пс Ботлих Ф-4 ВЛ-0,4кВ от КТП4-2б-400 | Ботлих |  | 0.47 | 1.034 | 70 | 50 |  |  | нет | ВЛ-0,4кВ
270 |  | 10 |  | движимое | пс Миарсо Ф-6 ВЛ-0,4кВ от КТП6-14-250 | Годобери |  | 1.62 | 3.564 | 70 | 30 |  |  | нет | ВЛ-0,4кВ
271 | не движимое | 1 | Гумбетовские РЭС | движимое | КТП 3-3/63 | С.Райцентр Гумбетовский р-он, бывший ТОП склад | 0.063 |  |  | 70 | 25 < И ≤ 50 | 1989 | 29 Лет | Да | КТП, ТМ 63кВа, РЛНД-10 | 0
272 | не движимое | 2 |  | движимое | КТП 3-17/100 | С.Райцентр Гумбетовский р-он/Уличное освещение | 0.1 |  |  | 5 | 50 < И ≤ 70 | 2011 | 7 Лет | докум. нет. схемы да. | КТП, ТМ 100кВа, РЛНД-10 | 0
273 | не движимое | 3 |  | движимое | КТП 3-18/100 | С.Райцентр Гумбетовский р-он/Уличное освещение | 0.1 |  |  | 5 | 50 < И ≤ 70 | 2011 | 7 Лет | докум. нет. схемы да. | КТП, ТМ 100кВа, РЛНД-10 | 0
274 | не движимое | 4 |  | движимое | КТП 2-14/160 | С.н.Аргвани Гумбетовский Р-он | 0.16 |  |  | 30 | 50 < И ≤ 70 | 2008 | 10 Лет | докум. нет. схемы да. | КТП, ТМ 160кВа, РЛНД-10 | 0
275 | не движимое | 5 |  | движимое | КТП 2-16/400 | С.н.Аргвани Гумбетовский Р-он | 0.4 |  |  | 30 | 50 < И ≤ 70 | 2009 | 9 Лет | докум. нет. схемы да. | КТП, ТМ 400кВа, РЛНД-10 | 0
276 | не движимое | 6 |  | движимое | КТП 2-8/400 | С.н.Аргвани Гумбетовский Р-он | 0.4 |  |  | 30 | 50 < И ≤ 70 | 2008 | 10 Лет | докум. нет. схемы да. | КТП, ТМ 400кВа, РЛНД-10 | 0
277 | не движимое | 7 |  | движимое | КТП 2-13/160 | С.н.Аргвани Гумбетовский Р-он | 0.16 |  |  | 50 | 50 < И ≤ 70 | 2006 | 12 Лет | докум. нет. схемы да. | КТП, ТМ 160кВа, РЛНД-10 | 0
278 | не движимое | 8 |  | движимое | КТП 1-6/160 | С.Чирката Гумбетовский Р-он | 0.16 |  |  | 50 | 25 < И ≤ 50 | 2006 | 12 Лет | докум. нет. схемы да. | КТП, ТМ 160кВа, РЛНД-10 | 0
279 | не движимое | 9 |  | движимое | КТП 1-8/63 | С.Чирката Гумбетовский Р-он | 0.063 |  |  | 20 | 50 < И ≤ 70 | 2001 | 19 Лет | докум. нет. схемы да. | КТП, ТМ 160кВа, РЛНД-10 | 0
280 | не движимое | 10 |  | движимое | КТП 1-21/400 | С.Чирката Гумбетовский Р-он | 0.4 |  |  | 20 | 50 < И ≤ 70 | 2013 | 5 Лет | докум. нет. схемы да. | КТП, ТМ 400кВа, РЛНД-10 | 0
281 | не движимое | 11 |  | движимое | КТП 1-20/100 | С.Чирката Гумбетовский Р-он | 0.1 |  |  | 40 | 50 < И ≤ 70 | 2013 | 5 Лет | докум. нет. схемы да. | КТП, ТМ 100кВа, РЛНД-10 | 0
282 |  | 12 |  | движимое | КТП 1-6/63 | С.Игали Гумбетовский Р-он | 0.63
283 | не движимое | 13 |  | движимое | ВЛ-0,4кВ КТП 1-6/63 | С.Игали Гумбетовский Р-он |  | 0.7 |  | 70 | 25 < И ≤ 50 | 1989 | 29 Лет | докум. нет. схемы да. | ВЛ-0,4кВ. д/опоры с ж/б пристаавкамми, провод АС-16 | 0
284 | не движимое | 14 |  | движимое | ВЛ0,4кВ от КТП 2-6/400 | С.н.Аргвани Гумбетовский Р-он |  | 1.12 |  | 80 | 25 < И ≤ 50 | 2006 | 12 Лет | докум. нет. схемы да. | ВЛ-0,4кВ. д/опоры без ж/б пристаавкамми, провод АС-16 | 0
285 | не движимое | 15 |  | движимое | ВЛ0,4кВ от КТП 1-10/25 | С.Игали Гумбетовский Р-он |  | 0.3 |  | 80 | 25 < И ≤ 50 | 2005 | 13 Лет | докум. нет. схемы да. | ВЛ-0,4кВ. д/опоры с ж/б пристаавкамми, провод АС-16 | 0
286 | не движимое | 16 |  | движимое | ВЛ0,4кВ от МТП 1-11/400 | С.Игали Гумбетовский Р-он |  | 1.32 |  | 70 | 25 < И ≤ 50 | 2010 | 8 Лет | докум. нет. схемы да. | ВЛ-0,4кВ. д/опоры с ж/б пристаавкамми, з провод АС-16 | 0
287 | не движимое | 17 |  | движимое | ВЛ0,4кВ от КТП 1-12/160 | С.Игали Гумбетовский Р-он |  | 0.77 |  | 60 | 50 < И ≤ 70 | 2014 | 4 | докум. нет. схемы да. | ВЛ-0,4кВ. д/опоры без ж/б пристаавкамми, провод АС. | 0
288 |  | 1 | Дахадаевские РЭС | движимое | ПС Уркарах ф-2 ктп 2-7-250 ВЛ-0,4 | Дахадаевский район с.Бускри | 0.25 | 1.5 | 3.3 | 90 | 25 < И ≤ 50 | 2000 | 1г | имеется | д/о-41шт, ж/б-35шт..А-16,АПВ. Изолят.-160шт.
289 |  | 2 |  | движимое | ПС Уркарах ф-2 ктп 2-24-400 ВЛ-0,4 | Дахадаевский район с.Калкни | 0.4 | 2.2 | 5.72 | 80 | 25 < И ≤ 50 | 2005 | 1г | имеется | д/д-59шт.,А-16АПВ. Изолят.-148шт.
290 |  | 3 |  | движимое | ПС Уркарах ф-5 ктп 5-6-60 ВЛ-0,4 | Дахадаевский район с.Кища | 0.16 | 2.3 | 5.06 | 85 | 25 < И ≤ 50 | 1990 | 2г | имеется | д/д-11шт.,ж/б-51шт.,изолят.-155шт.А-16АПВ.
291 |  | 4 |  | движимое | ПС Уркарах ф-3ктп 3-20-250 ВЛ-0,4 | Дахадаевский район с.Кудагу | 0.25 | 1.3 | 2.86 | 85 | 25 < И ≤ 50 | 1995 | 2г | имеется | д/о-35шт.,ж/б-29шт.,АС-16.изолят.-87шт.
292 |  | 5 |  | движимое | ПС Уркарах ф-3ктп 3-19-160 ВЛ-0,4 | Дахадаевский район с.Ираги | 0.16 | 1.1 | 2.42 | 75 | 25 < И ≤ 50 | 1970 | 2г | имеется | д/д-3шт.,ж/б-32шт.,А-16,АПВ.,изолят-88шт.
293 |  | 6 |  | движимое | ПС Уркарах ф-3ктп 3-14-160 ВЛ-0,4 | Дахадаевский район с.Зильбачи | 0.4 | 1.8 | 4.68 | 90 | 25 < И ≤ 50 | 2010 | 1г | имеется | д/д-41шт.,А-16.,АПВ.изолят-98шт.
294 |  | 7 |  | движимое | ПС Кубачи ф-1 ВЛ-10 | Дахадаевский район с.Кубачи | 0.4 | 3 | 4.8 | 100 | ≤ 25 | 2002 |  | не имеется | д/д-76шт.,изолят.ТФ-20-228шт, провод-АС-35
295 |  | 8 |  | движимое | ПС Кубачи ф-1 ктп 1-17-100 | Дахадаевский район с.Кубачи | 0.1 | 1.1 | 2.86 | 50 | 50 < И ≤ 70 |  | 2г | не имеется | д/д-35шт.изолят.ТФ-20-87шт, провод А-16-АС-25
296 |  | 9 |  | движимое | ПС Уркарах н ф-3 ктп 3-20-250 | Дахадаевский район с.Кудагу | 0.25 |  |  | 50 | 50 < И ≤ 70 | 1970 | 2г | имеется
297 |  | 10 |  | движимое | ПС Уркарах н ф-2 ктп 2-24-250 | Дахадаевский район с.Калкни | 0.4 |  |  | 50 | 50 < И ≤ 70 | 2005 | 2г | имеется
298 |  | 11 |  | движимое | ПС Уркарах ст ф-1 ктп 1-9-63 | Дахадаевский район с.Цизгари | 0.063 | 1 | 2.6 | 50 | 50 < И ≤ 70 | 2015 |  | имеется | д/д-24шт.,ж/б-9шт.,изолят-60шт., А-16,АПВ
299 |  | 12 |  | движимое | ПС Уркарах ст ф-4 ктп 4-10-250 | Дахадаевский район с.Меусиша | 0.25 | 2.6 | 6.76 | 50 | 50 < И ≤ 70 | 2010 | 5л | имеется | д/д-70шт.,ж/б-72шт., А-16,АПВ,изолят-355шт.
300 |  | 13 |  | движимое | ПС Уркарах ст ф-3 ктп 3-21-100 | Дахадаевский район с.Зубанчи | 0.16 | 1.9 | 4.94 | 50 | 50 < И ≤ 70 | 1998 | 3г | имеется | д/д-35шт.,А-16, изолят-85шт.
301 | Движимое | 1 | Северные РЭС | Движимое | ПС Димитрово Ф№ 1 КТП № 34/250 кВА и отходящ. ВЛ 0,4 кВ | Хасавюртовский район с.Цолода |  | 0.2 |  |  | 50 | 2000 |  | Схема | КТП № 34/250 кВА и отходящ. ВЛ 0,4 кВ
302 | Движимое | 2 |  | Движимое | ПС Димитрово Ф№ 1 КТП № 51/160 кВА и отходящ. ВЛ 0,4 кВ | Хасавюртовский район с.Цолода |  | 0.9 |  |  | 50 | 2001 |  | Схема | КТП № 51/160 кВА и отходящ. ВЛ 0,4 кВ
303 | Движимое | 3 |  | Движимое | ПС Димитрово Ф№ 1 КТП № 43/250 кВА и отходящ. ВЛ 0,4 кВ | Хасавюртовский район с.Цолода |  | 0.9 |  |  | 50 | 1998 |  | Схема | КТП № 43/250 кВА и отходящ. ВЛ 0,4 кВ
304 | Движимое | 4 |  | Движимое | ПС Димитрово Ф№ 1 КТП № 56/250 кВА и отходящ. ВЛ 0,4 кВ | Хасавюртовский район с.Цолода |  | 2.3 |  |  | 50 | 2005 |  | Схема | КТП № 55/250 кВА и отходящ. ВЛ 0,4 кВ
305 | Движимое | 5 |  | Движимое | ПС Димитрово Ф№ 1 КТП № 44/160кВА и отходящ. ВЛ 0,4 кВ | Хасавюртовский район с.Цолода |  | 0.66 |  |  | 50 | 2000 |  | Схема | КТП № 44/160кВА и отходящ. ВЛ 0,4 кВ
306 | Движимое | 6 |  | Движимое | ПС Димитрово Ф№ 4 КТП №3/400 кВА и отходящ. ВЛ 0,4 кВ | Новолакский район с.Новомехельта |  | 1 |  |  | 50 | 2004 |  | Схема | КТП № 56/250 кВА и отходящ. ВЛ 0,4 кВ
307 | Движимое | 7 |  | Движимое | ПС Димитрово Ф№ 1 КТП № 22/100 кВА и отходящ. ВЛ 0,4 кВ | Новолакский район с.Тухчар |  | 2.7 |  |  | 35 | 2016 |  | Схема | КТП № 66/250 кВА и отходящ. ВЛ 0,4 кВ
308 | Движимое | 8 |  | Движимое | ПС Димитрово Ф№ 1 КТП № 15/160 кВА и отходящ. ВЛ 0,4 кВ | Новолакский район с.Тухчар |  | 1 |  |  | 35 | 2016 |  | Схема | КТП № 67/250 кВА и отходящ. ВЛ 0,4 кВ
309 | Движимое | 9 |  | Движимое | ПС Димитрово Ф№ 1 КТП № 36/63 кВА и отходящ. ВЛ 0,4 кВ | Хасавюртовский район с.Цолода |  | 0.2 |  |  | 50 | 1999 |  | Схема | КТП № 36/63 кВА и отходящ. ВЛ 0,4 кВ
310 | Движимое | 10 |  | Движимое | ПС Димитрово Ф№ 1 КТП № 50/63 кВА и отходящ. ВЛ 0,4 кВ | Хасавюртовский район с.Цолода |  | 1 |  |  | 40 |  |  | Схема | КТП № 50/63 кВА и отходящ. ВЛ 0,4 кВ
311 | Движимое | 11 |  | Движимое | ПС Новокули Ф№ 4 КТП № 20/100 кВА и отходящ. ВЛ 0,4 кВ | Новолакский район с.Новолакское |  | 0.8 |  |  | 50 |  |  | Схема | КТП № 20/100 кВА и отходящ. ВЛ 0,4 кВ
312 | Движимое | 12 |  | Движимое | ПС Новокули Ф№ 4 КТП № 16/160 кВА и отходящ. ВЛ 0,4 кВ | Новолакский район с.Чапаево |  | 0.5 |  |  | 50 |  |  | Схема | КТП № 16/160 кВА и отходящ. ВЛ 0,4 кВ
313 | Движимое | 13 |  | Движимое | ПС Новокули Ф№ 3 КТП № 12/250 кВА и отходящ. ВЛ 0,4 кВ | Новолакский район с.Шушия |  | 1 |  |  | 50 |  |  | Схема | КТП № 2/63 кВА и отходящ. ВЛ 0,4 кВ
314 | Движимое | 14 |  | Движимое | ПС Новокули Ф№ 6 КТП № 9/160 кВА и отходящ. ВЛ 0,4 кВ | Новолакский район с.Новокули |  | 1 |  |  | 50 |  |  | Схема | КТП № 9/63 кВА и отходящ. ВЛ 0,4 кВ
315 | Движимое | 15 |  | Движимое | ПС Новокули Ф№ 4 КТП № 18/160 кВА и отходящ. ВЛ 0,4 кВ | Новолакский район с.Чапаево |  | 0.2 |  |  | 50 |  |  | Схема | КТП № 18/160 кВА и отходящ. ВЛ 0,4 кВ
316 | Движимое | 16 |  | Движимое | ПС Новокули Ф№ 1 КТП № 12/250 кВА и отходящ. ВЛ 0,4 кВ | Новолакский район с.Гамиях |  | 2 |  |  | 30 |  |  | Схема | КТП № 12/250 кВА и отходящ. ВЛ 0,4 кВ
317 | Движимое | 17 |  | Движимое | ПС Новокули Ф№ 5 КТП № 12/250 кВА и отходящ. ВЛ 0,4 кВ | Новолакский район с.Новочуртах |  | 2 |  |  | 50 |  |  | Схема | КТП № 12/250 кВА и отходящ. ВЛ 0,4 кВ
318 | Движимое | 18 |  | Движимое | ПС Новокули Ф№ 5 КТП №31/160 кВА и отходящ. ВЛ 0,4 кВ | Новолакский район с.Новочуртах |  | 0.4 |  |  | 50 | 2017 |  | Схема | КТП № 61/100 кВА и отходящ. ВЛ 0,4 кВ
319 | Движимое | 19 |  | Движимое | ПСНовокули Ф№ 3 КТП № 7/100 кВА и отходящ. ВЛ 0,4 кВ | Новолакский район с.Ахар |  | 0.8 |  |  | 50 |  |  | Схема | КТП № 8/250 кВА и отходящ. ВЛ 0,4 кВ
320 | Движимое | 20 |  | Движимое | ПС Димитрово Ф№ 4 КТП № 1/250 кВА и отходящ. ВЛ 0,4 кВ | Новолакский район с.Новомехельта |  | 1 |  |  | 50 |  |  | Схема | КТП № 1/250 кВА и отходящ. ВЛ 0,4 кВ
321 | Движимое | 21 |  | Движимое | ПС Димитрово Ф№ 4 КТП № 5/250 кВА и отходящ. ВЛ 0,4 кВ | Новолакский район с.Новомехельта |  | 1.7 |  |  | 40 |  |  | Схема | КТП № 5/250 кВА и отходящ. ВЛ 0,4 кВ
322 | Движимое | 22 |  | Движимое | ПС Димитрово Ф№ 1 КТП № 55/250 кВА и отходящ. ВЛ 0,4 кВ | Хасавюртовский район с.Цолода |  | 1.5 |  |  | 40 |  |  | Схема | КТП № 50/63 кВА и отходящ. ВЛ 0,4 кВ
323 | Недвижимое | 23 |  | Движимое | пс.Дылым фидер-1 КТП-38/160 кВа и отходящ. ВЛ 0,4 кВ | Казбековский район с.Дылым |  | 1.5 |  |  | 52 | 2012 |  | Схема | КТП-38/160 кВа и отходящ. ВЛ 0,4 кВ
324 | Недвижимое | 24 |  | Движимое | пс.Дылым фидер-1 КТП-18/100 кВа и отходящ. ВЛ 0,4 кВ | Казбековский район с.Дылым |  | 0.3 |  |  | 54 | 2010 |  | Схема | КТП-18/100 кВа и отходящ. ВЛ 0,4 кВ
325 | Недвижимое | 25 |  | Движимое | пс.Дылым фидер-12 КТП-12/63 кВа и отходящ. ВЛ 0,4 кВ | Казбековский район с.Дылым |  | 0.5 |  |  | 57 | 2014 |  | Схема | КТП-12/63 кВа и отходящ. ВЛ 0,4 кВ
326 | Недвижимое | 26 |  | Движимое | пс.Дылым фидер-7 КТП-16/400 кВа и отходящ. ВЛ 0,4 кВ | Казбековский район с.Дылым |  | 1.26 |  |  | 59 | 1980 |  | Схема | КТП-16/400 кВа и отходящ. ВЛ 0,4 кВ
327 | Недвижимое | 27 |  | Движимое | пс.Дылым фидер-1 КТП 2/400 кВа и отходящ. ВЛ 0,4 кВ | Казбековский район с.Ленинаул |  | 0.33 |  |  | 50 | 2008 |  | Схема | КТП-2/400 кВа и отходящ. ВЛ 0,4 кВ
328 | Недвижимое | 28 |  | Движимое | пс.Дылым фидер-1 КТП 8/400 кВа и отходящ. ВЛ 0,4 кВ | Казбековский район с.Ленинаул |  | 2.04 |  |  | 53 | 2013 |  | Схема | КТП-8/400 кВа и отходящ. ВЛ 0,4 кВ
329 | Недвижимое | 29 |  | Движимое | пс.Дылым фидер-11 КТП-43/100 кВа и отходящ. ВЛ 0,4 кВ | Казбековский район с.Калининаул |  | 0.36 |  |  | 53 | 2013 |  | Схема | КТП-8/400 кВа и отходящ. ВЛ 0,4 кВ
330 | Недвижимое | 30 |  | Движимое | пс.Дылым фидер-11 КТП-14/100 кВа и отходящ. ВЛ 0,4 кВ | Казбековский район с.Калининаул |  | 0.6 |  |  | 56 | 2007 |  | Схема | КТП-1/63 кВа и отходящ. ВЛ 0,4 кВ
331 | Недвижимое | 31 |  | Движимое | пс.Дылым фидер-2 КТП-2/40 кВа и отходящ. ВЛ 0,4 кВ | Казбековский район с.Калининаул |  | 0.36 |  |  | 58 | 2014 |  | Схема | КТП-2/40 кВа и отходящ. ВЛ 0,4 кВ
332 | Недвижимое | 32 |  | Движимое | пс.Дылым фидер-2 КТП-6/250 кВа и отходящ. ВЛ 0,4 кВ | Казбековский район с.Ново-Данух |  | 1.71 |  |  | 54 | 2009 |  | Схема | КТП-6/250 кВа и отходящ. ВЛ 0,4 кВ
333 | Недвижимое | 33 |  | Движимое | пс.Дылым фидер-12 КТП-5/100 кВа и отходящ. ВЛ 0,4 кВ | Казбековский район с.Алмак |  | 1.8 |  |  | 51 | 2010 |  | Схема | КТП-5/100 кВа и отходящ. ВЛ 0,4 кВ
334 | Недвижимое | 34 |  | Движимое | пс.Дылым фидер-1 КТП-38/160 кВа | Казбековский район с.Дылым | 0.16 |  |  |  | 52 | 2012 |  | Схема | КТП-38/160 кВа и отходящ. ВЛ 0,4 кВ
335 | Недвижимое | 35 |  | Движимое | пс.Дылым фидер-1 КТП-18/100 кВа | Казбековский район с.Дылым | 0.1 |  |  |  | 57 | 2014 |  | Схема | КТП-12/63 кВа и отходящ. ВЛ 0,4 кВ
336 | Недвижимое | 36 |  | Движимое | пс.Дылым фидер-12 КТП-14/100 кВА | Казбековский район с.Дылым | 0.1 |  |  |  | 50 | 2008 |  | Схема | КТП-2/400 кВа и отходящ. ВЛ 0,4 кВ
337 | Недвижимое | 37 |  | Движимое | пс Ленинаул фидер-1 КТП 2/400 кВА | Казбековский район с.Ленинаул | 0.4 |  |  |  | 53 | 2013 |  | Схема | КТП-8/400 кВа и отходящ. ВЛ 0,4 кВ
338 | Недвижимое | 38 |  | Движимое | пс.Дылым фидер-11 КТП 73/40 кВА | Казбековский район с.Калининаул | 0.4
339 |  | 39 |  | Движимое | пс Ленинаул фидер-1 КТП 8/400 кВА | Казбековский район с.Ленинаул | 0.4
340 |  | 40 |  | Движимое | пс.Дылым фидер-12 КТП-5/100 кВа | Казбековский район с.Алмак | 0.1
341 | Недвижимое | 41 |  | Движимое | пс Ленинаул фидер-2 КТП 6/250 кВА | Казбековский район с.Ново-Данух | 0.25 |  |  |  | 54 | 2009 |  | Схема | КТП-6/250 кВа и отходящ. ВЛ 0,4 кВ
342 |  | 1 | Карабудахкентские РЭС | движимое | ПС "Карабудахкент" ф-1 ктп-17/160 ВЛ-0,4 | Карабудахкентский район c. Карабудахкент, полиция |  | 0.52
343 |  | 2 |  | движимое | ПС "Карабудахкент" ф-4 ктп-21/160 ВЛ-0,4 и КТП | Карабудахкентский район c. Карабудахкент, н/пл Таха-баш |  | 3.2
344 |  | 3 |  | движимое | ПС "Карабудахкент" ф-4 ктп-17/160 ВЛ-0,4 и КТП | Карабудахкентский район c. Карабудахкент, н/пл Таха-баш |  | 2
345 |  | 4 |  | движимое | ПС "Карабудахкент" ф-4 ктп-5/160 ВЛ-0,4 и КТП | Карабудахкентский район c. Карабудахкент, МПМК |  | 1.3
346 |  | 5 |  | движимое | ПС "Карабудахкент" ф-7 ктп-29/100 ВЛ-0,4 и КТП | Карабудахкентский район c. Аданак, н/планы |  | 2.2
347 |  | 6 |  | движимое | ПС "Карабудахкент" ф-7 ктп-21/250 ВЛ-0,4 | Карабудахкентский район c. Карабудахкент, Корагабав |  | 1.2
348 |  | 7 |  | движимое | ПС "Карабудахкент" ф-7 ктп-1/250 ВЛ-0,4 и КТП | Карабудахкентский район c. Карабудахкент, водоисточник Бекенез |  | 1.5
349 |  | 8 |  | движимое | ПС "Карабудахкент" ф-6 ктп-27/160 ВЛ-0,4 и КТП | Карабудахкентский район c. Карабудахкент, н/пл Таха-баш |  | 1
350 |  | 9 |  | движимое | ПС Гурбуки ф-1 ктп-9/160 ВЛ-0,4 | Карабудахкентский район c. Гурбуки мельница |  | 2.2
351 |  | 10 |  | движимое | ПС Гурбуки ф-1 ктп-8/100 ВЛ-0,4 и КТП | Карабудахкентский район c. Гурбуки школа |  | 0.07
352 |  | 11 |  | движимое | ПС Гурбуки ф-3 ктп-10/250 ВЛ-0,4 | Карабудахкентский район c. Губден мост |  | 0.8
353 |  | 12 |  | движимое | ПС Рассвет ф-11ктп-21/160 ВЛ-0,4 и КТП | Карабудахкентский район пос. Манас |  | 1
354 |  | 13 |  | движимое | ПС Рассвет ф-11ктп-25/100 ВЛ-0,4 и КТП | Карабудахкентский район пос. Манас гаражи |  | 0.74
355 |  | 14 |  | движимое | ПС Рассвет ф-11ктп-50/100 ВЛ-0,4 и КТП | Карабудахкентский район пос. Манас в саду |  | 2.4
356 |  | 15 |  | движимое | ПС Параул ф-4 ктп-307/63 ВЛ-0.4 | Карабудахкентский район c.Гели |  | 1.6
357 |  | 16 |  | движимое | ПС Параул ф-5 ктп-508/63 ВЛ-0.4 | Карабудахкентский район c.Параул н/планы |  | 0.2
358 |  | 17 |  | движимое | ПС Параул ф-5 ктп-486/63 ВЛ-0.4 | Карабудахкентский район c.Параул н/планы |  | 1.7
359 |  | 1 | Кайтагские РЭС | Движимое | пс.Маджалис фидер-1 ВЛ-0,4кВ от КТП-6/100 кВа | Кайтагский район с.Санчи |  | 0.21 |  |  | 30 |  | 1 год | имеется | ВЛ-0,4 кВ
360 |  | 2 |  | Движимое | пс.Маджалис фидер-1 ВЛ-0,4кВ от КТП-7/160 кВа | Кайтагский район с.Санчи |  | 0.3 |  |  | 32 |  | 1 год | имеется | ВЛ-0,4 кВ
361 |  | 3 |  | Движимое | пс.Маджалис фидер-1 ВЛ-0,4кВ от КТП-8/160 кВа | Кайтагский район с.Санчи |  | 0.43 |  |  | 30 |  | 1 год | имеется | ВЛ-0,4 кВ
362 |  | 4 |  | Движимое | пс.Маджалис фидер-1 ВЛ-0,4кВ от КТП-32/100 кВа | Кайтагский район с.Санчи |  | 0.39 |  |  | 30 |  | 1 год | имеется | ВЛ-0,4 кВ
363 |  | 5 |  | Движимое | пс.Маджалис фидер-1 ВЛ-0,4кВ от КТП-19/400 кВа | Кайтагский район с.Гулли |  | 0.72 |  |  | 35 |  | 1 год | имеется | ВЛ-0,4 кВ
364 |  | 6 |  | Движимое | пс.Маджалис фидер-1 ВЛ-0,4кВ от КТП-20/160 кВа | Кайтагский район с.Гулли |  | 0.9 |  |  | 33 |  | 1 год | имеется | ВЛ-0,4 кВ
365 |  | 7 |  | Движимое | пс.Маджалис фидер-1 ВЛ-0,4кВ от КТП-21/160 кВа | Кайтагский район с.Гулли |  | 0.54 |  |  | 35 |  | 1 год | имеется | ВЛ-0,4 кВ
366 |  | 8 |  | Движимое | пс.Маджалис фидер-1 ВЛ-0,4кВ от КТП-9/160 кВа | Кайтагский район с.Маллакент |  | 1 |  |  | 35 |  | 1 год | имеется | ВЛ-0,4 кВ
367 |  | 9 |  | Движимое | пс.Маджалис фидер-1 ВЛ-0,4кВ от КТП-29/100 кВа | Кайтагский район с.Н-Барша |  | 0.18 |  |  | 30 |  | 1 год | имеется | ВЛ-0,4 кВ
368 |  | 10 |  | Движимое | пс.Маджалис фидер-1 ВЛ-0,4кВ от КТП-34/315 кВа | Кайтагский район с.Янгикент |  | 0.46 |  |  | 30 |  | 1 год | имеется | ВЛ-0,4 кВ
369 |  | 11 |  | Движимое | пс.Маджалис фидер-1 ВЛ-0,4кВ от КТП-12/160 кВа | Кайтагский район с.Янгикент |  | 1.38 |  |  | 30 |  | 1 год | имеется | ВЛ-0,4 кВ
370 |  | 12 |  | Движимое | пс.Маджалис фидер-1 ВЛ-0,4кВ от КТП-10/100 кВа | Кайтагский район с.Чумли |  | 0.45 |  |  | 33 |  | 1 год | имеется | ВЛ-0,4 кВ
371 |  | 13 |  | Движимое | пс.Маджалис фидер-1 ВЛ-0,4кВ от КТП-16/250 кВа | Кайтагский район с.Чумли |  | 0.48 |  |  | 30 |  | 1 год | имеется | ВЛ-0,4 кВ
372 |  | 14 |  | Движимое | пс.Маджалис фидер-1 ВЛ-0,4кВ от КТП-11/100 кВа | Кайтагский район с.Чумли |  | 0.78 |  |  | 32 |  | 1 год | имеется | ВЛ-0,4 кВ
373 |  | 15 |  | Движимое | пс.Маджалис фидер-2 ВЛ-0,4кВ от КТП-6/160 кВа | Кайтагский район с.Ахмедкент |  | 1.22 |  |  | 34 |  | 1 год | имеется | ВЛ-0,4 кВ
374 |  | 16 |  | Движимое | пс.Маджалис фидер-2 ВЛ-0,4кВ от КТП-7/250 кВа | Кайтагский район с.Ахмедкент |  | 2.25 |  |  | 35 |  | 1 год | имеется | ВЛ-0,4 кВ
375 |  | 17 |  | Движимое | пс.Маджалис фидер-2 ВЛ-0,4кВ от КТП-2/100 кВа | Кайтагский район с.Газия |  | 0.48 |  |  | 30 |  | 1 год | имеется | ВЛ-0,4 кВ
376 |  | 18 |  | Движимое | пс.Маджалис фидер-2 ВЛ-0,4кВ от КТП-3/100 кВа | Кайтагский район с.Хунгия |  | 0.1 |  |  | 33 |  | 1 год | имеется | ВЛ-0,4 кВ
377 |  | 19 |  | Движимое | пс.Маджалис фидер-2 ВЛ-0,4кВ от КТП-12/100 кВа | Кайтагский район с.Хунгия |  | 0.63 |  |  | 33 |  | 1 год | имеется | ВЛ-0,4 кВ
378 |  | 20 |  | Движимое | пс.Маджалис фидер-2 ВЛ-0,4кВ от КТП-10/63 кВа | Кайтагский район с.Чахдикна |  | 0.21 |  |  | 35 |  | 1 год | имеется | ВЛ-0,4 кВ
379 |  | 21 |  | Движимое | пс.Маджалис фидер-3 ВЛ-0,4кВ от КТП-4/250 кВа | Кайтагский район с.Маджалис |  | 1.09 |  |  | 30 |  | 1 год | имеется | ВЛ-0,4 кВ
380 |  | 22 |  | Движимое | пс.Маджалис фидер-3 ВЛ-0,4кВ от КТП-3/250 кВа | Кайтагский район с.Маджалис |  | 0.63 |  |  | 32 |  | 1 год | имеется | ВЛ-0,4 кВ
381 |  | 23 |  | Движимое | пс.Маджалис фидер-3 ВЛ-0,4кВ от КТП-10/160 кВа | Кайтагский район с.Маджалис |  | 0.61 |  |  | 30 |  | 1 год | имеется | ВЛ-0,4 кВ
382 |  | 24 |  | Движимое | пс.Маджалис фидер-3 ВЛ-0,4кВ от КТП-13/400 кВа | Кайтагский район с.Маджалис |  | 0.36 |  |  | 30 |  | 1 год | имеется | ВЛ-0,4 кВ
383 |  | 25 |  | Движимое | пс.Маджалис фидер-3 ВЛ-0,4кВ от КТП-12/400 кВа | Кайтагский район с.Маджалис |  | 1.33 |  |  | 35 |  | 1 год | имеется | ВЛ-0,4 кВ
384 |  | 26 |  | Движимое | пс.Маджалис фидер-3 ВЛ-0,4кВ от КТП-7/100 кВа | Кайтагский район с.Маджалис |  | 0.1 |  |  | 30 |  | 1 год | имеется | ВЛ-0,4 кВ
385 |  | 27 |  | Движимое | пс.Маджалис фидер-4 ВЛ-0,4кВ от КТП-29/63 кВа | Кайтагский район с.Карацан |  | 0.12 |  |  | 30 |  | 1 год | имеется | ВЛ-0,4 кВ
386 |  | 28 |  | Движимое | пс.Маджалис фидер-4 ВЛ-0,4кВ от КТП-28/250 кВа | Кайтагский район с.Карацан |  | 0.6 |  |  | 30 |  | 1 год | имеется | ВЛ-0,4 кВ
387 |  | 29 |  | Движимое | пс.Маджалис фидер-4 ВЛ-0,4кВ от КТП-31/160 кВа | Кайтагский район с.Карацан |  | 0.57 |  |  | 33 |  | 1 год | имеется | ВЛ-0,4 кВ
388 |  | 30 |  | Движимое | пс.Маджалис фидер-4 ВЛ-0,4кВ от КТП-26/250 кВа | Кайтагский район с.Карацан |  | 0.36 |  |  | 35 |  | 1 год | имеется | ВЛ-0,4 кВ
389 |  | 31 |  | Движимое | пс.Маджалис фидер-4 ВЛ-0,4кВ от КТП-25/160 кВа | Кайтагский район с.Джинаби |  | 1.1 |  |  | 35 |  | 1 год | имеется | ВЛ-0,4 кВ
390 |  | 32 |  | Движимое | пс.Маджалис фидер-4 ВЛ-0,4кВ от КТП-23/63 кВа | Кайтагский район с.Джинаби |  | 0.79 |  |  | 34 |  | 1 год | имеется | ВЛ-0,4 кВ
391 |  | 33 |  | Движимое | пс.Маджалис фидер-4 ВЛ-0,4кВ от КТП-1/160 кВа | Кайтагский район с.Баршамай |  | 1.1 |  |  | 30 |  | 1 год | имеется | ВЛ-0,4 кВ
392 |  | 34 |  | Движимое | пс.Маджалис фидер-4 ВЛ-0,4кВ от КТП-16/160 кВа | Кайтагский район с.Баршамай |  | 0.42 |  |  | 40 |  | 1 год | имеется | ВЛ-0,4 кВ
393 |  | 35 |  | Движимое | пс.Маджалис фидер-4 ВЛ-0,4кВ от КТП-15/250 кВа | Кайтагский район с.Баршамай |  | 0.4 |  |  | 35 |  | 1 год | имеется | ВЛ-0,4 кВ
394 |  | 36 |  | Движимое | пс.Маджалис фидер-4 ВЛ-0,4кВ от КТП-14/100 кВа | Кайтагский район с.Баршамай |  | 0.21 |  |  | 32 |  | 1 год | имеется | ВЛ-0,4 кВ
395 |  | 37 |  | Движимое | пс.Маджалис фидер-4 ВЛ-0,4кВ от КТП-4/100 кВа | Кайтагский район с.Маджалис |  | 1.24 |  |  | 35 |  | 1 год | имеется | ВЛ-0,4 кВ
396 |  | 38 |  | Движимое | пс.Маджалис фидер-4 ВЛ-0,4кВ от КТП-2/100 кВа | Кайтагский район с.Маджалис |  | 1.1 |  |  | 30 |  | 1 год | имеется | ВЛ-0,4 кВ
397 |  | 39 |  | Движимое | пс.Маджалис фидер-4 ВЛ-0,4кВ от КТП-3/63 кВа | Кайтагский район пос.Тубенаул |  | 0.33 |  |  | 30 |  | 1 год | имеется | ВЛ-0,4 кВ
398 |  | 40 |  | Движимое | пс.Маджалис фидер-4 ВЛ-0,4кВ от КТП-37/160 кВа | Кайтагский район с.Маджалис |  | 1.35 |  |  | 30 |  | 1 год | имеется | ВЛ-0,4 кВ
399 |  | 41 |  | Движимое | пс.Родниковая фидер-1 ВЛ-0,4кВ от КТП-1/63 кВа | Кайтагский район пос.Родниковый |  | 0.36 |  |  | 32 |  | 1 год | имеется | ВЛ-0,4 кВ
400 |  | 42 |  | Движимое | пс.Родниковая фидер-1 ВЛ-0,4кВ от КТП-2/100 кВа | Кайтагский район пос.Родниковый |  | 0.03 |  |  | 35 |  | 1 год | имеется | ВЛ-0,4 кВ
401 |  | 43 |  | Движимое | пс.Родниковая фидер-1 ВЛ-0,4кВ от КТП-26/160 кВа | Кайтагский район с.Н-Маджалис |  | 0.66 |  |  | 35 |  | 1 год | имеется | ВЛ-0,4 кВ
402 |  | 44 |  | Движимое | пс.Родниковая фидер-1 ВЛ-0,4кВ от КТП-21/100 кВа | Кайтагский район с.Маджалис |  | 0.2 |  |  | 35 |  | 1 год | имеется | ВЛ-0,4 кВ
403 |  | 45 |  | Движимое | пс.Родниковая фидер-1 ВЛ-0,4кВ от КТП-11/63 кВа | Кайтагский район Семс Баршамайский |  | 1.11 |  |  | 32 |  | 1 год | имеется | ВЛ-0,4 кВ
404 |  | 46 |  | Движимое | пс.Родниковая фидер-1 ВЛ-0,4кВ от КТП-9/100 кВа | Кайтагский район Семс Ахмедкентский |  | 0.4 |  |  | 30 |  | 1 год | имеется | ВЛ-0,4 кВ
405 |  | 47 |  | Движимое | пс.Родниковая фидер-1 ВЛ-0,4кВ от КТП-29/25 кВа | Кайтагский район с-х Бав(Дуреги) |  | 0.71 |  |  | 30 |  | 1 год | имеется | ВЛ-0,4 кВ
406 |  | 48 |  | Движимое | пс.Родниковая фидер-2 ВЛ-0,4кВ от КТП-1/63 кВа | Кайтагский район МТФ Баршамайский |  | 0.35 |  |  | 30 |  | 1 год | имеется | ВЛ-0,4 кВ
407 |  | 49 |  | Движимое | пс.Родниковая фидер-2 ВЛ-0,4кВ от КТП-11/160 кВа | Кайтагский район с.Джавгат |  | 1.11 |  |  | 32 |  | 1 год | имеется | ВЛ-0,4 кВ
408 |  | 50 |  | Движимое | пс.Родниковая фидер-2 ВЛ-0,4кВ от КТП-12/160 кВа | Кайтагский район с.Джавгат |  | 0.3 |  |  | 33 |  | 1 год | имеется | ВЛ-0,4 кВ
409 |  | 51 |  | Движимое | пс.Родниковая фидер-2 ВЛ-0,4кВ от КТП-13/63 кВа | Кайтагский район с.Джавгат |  | 0.35 |  |  | 30 |  | 1 год | имеется | ВЛ-0,4 кВ
410 |  | 52 |  | Движимое | пс.Родниковая фидер-2 ВЛ-0,4кВ от КТП-19/250 кВа | Кайтагский район с.Джибахни |  | 0.24 |  |  | 35 |  | 1 год | имеется | ВЛ-0,4 кВ
411 |  | 53 |  | Движимое | пс.Родниковая фидер-2 ВЛ-0,4кВ от КТП-20/100 кВа | Кайтагский район с.Джибахни |  | 0.6 |  |  | 34 |  | 1 год | имеется | ВЛ-0,4 кВ
412 |  | 54 |  | Движимое | пс.Родниковая фидер-2 ВЛ-0,4кВ от КТП-22/63 кВа | Кайтагский район с.Джибахни |  | 1.43 |  |  | 27 |  | 1 год | имеется | ВЛ-0,4 кВ
413 |  | 55 |  | Движимое | пс.Родниковая фидер-2 ВЛ-0,4кВ от КТП-15/100 кВа | Кайтагский район с.Рука |  | 0.45 |  |  | 25 |  | 1 год | имеется | ВЛ-0,4 кВ
414 |  | 56 |  | Движимое | пс.Родниковая фидер-2 ВЛ-0,4кВ от КТП-16/100 кВа | Кайтагский район с.Рука |  | 0.36 |  |  | 30 |  | 1 год | имеется | ВЛ-0,4 кВ
415 |  | 57 |  | Движимое | пс.Родниковая фидер-2 ВЛ-0,4кВ от КТП-18/63 кВа | Кайтагский район с.Кулего |  | 0.87 |  |  | 35 |  | 1 год | имеется | ВЛ-0,4 кВ
416 |  | 58 |  | Движимое | пс.Родниковая фидер-2 ВЛ-0,4кВ от КТП-9/40 кВа | Кайтагский район МТФ Габан |  | 0.63 |  |  | 30 |  | 1 год | имеется | ВЛ-0,4 кВ
417 |  | 59 |  | Движимое | пс.Родниковая фидер-2 ВЛ-0,4кВ от КТП-17/160 кВа | Кайтагский район с.Хадаги |  | 1.1 |  |  | 30 |  | 1 год | имеется | ВЛ-0,4 кВ
418 |  | 60 |  | Движимое | пс.Шиляги фидер-3 ВЛ-0,4кВ от КТП-6/63 кВа | Кайтагский район с.Гулды |  | 0.93 |  |  | 35 |  | 1 год | имеется | ВЛ-0,4 кВ
419 |  | 61 |  | Движимое | пс.Шиляги фидер-3 ВЛ-0,4кВ от КТП-5/100 кВа | Кайтагский район с.Сургия |  | 1.17 |  |  | 35 |  | 1 год | имеется | ВЛ-0,4 кВ
420 |  | 62 |  | Движимое | пс.Шиляги фидер-3 ВЛ-0,4кВ от КТП-4/40 кВа | Кайтагский район с.Дакниса |  | 0.2 |  |  | 35 |  | 1 год | имеется | ВЛ-0,4 кВ
421 |  | 63 |  | Движимое | пс.Шиляги фидер-3 ВЛ-0,4кВ от КТП-9/160 кВа | Кайтагский район с.Дакниса |  | 0.33 |  |  | 35 |  | 1 год | имеется | ВЛ-0,4 кВ
422 |  | 64 |  | Движимое | пс.Шиляги фидер-3 ВЛ-0,4кВ от КТП-3/100 кВа | Кайтагский район с.Джирабачи |  | 0.1 |  |  | 35 |  | 1 год | имеется | ВЛ-0,4 кВ
423 |  | 65 |  | Движимое | пс.Шиляги фидер-3 ВЛ-0,4кВ от КТП-8/63 кВа | Кайтагский район с.Джирабачи |  | 0.83 |  |  | 32 |  | 1 год | имеется | ВЛ-0,4 кВ
424 |  | 66 |  | Движимое | пс.Шиляги фидер-3 ВЛ-0,4кВ от КТП-2/160 кВа | Кайтагский район с.Лища |  | 0.45 |  |  | 35 |  | 1 год | имеется | ВЛ-0,4 кВ
425 |  | 67 |  | Движимое | пс.Шиляги фидер-3 ВЛ-0,4кВ от КТП-1/100 кВа | Кайтагский район с.Кулиджа |  | 0.75 |  |  | 35 |  | 1 год | имеется | ВЛ-0,4 кВ
426 |  | 68 |  | Движимое | пс.Шиляги фидер-3 ВЛ-0,4кВ от КТП-7/40 кВа | Кайтагский район с.Кулиджа |  | 0.1 |  |  | 35 |  | 1 год | имеется | ВЛ-0,4 кВ
427 |  | 69 |  | Движимое | пс.Шиляги фидер-4 ВЛ-0,4кВ от КТП-2/100 кВа | Кайтагский район с.Варсит |  | 0.33 |  |  | 30 |  | 1 год | имеется | ВЛ-0,4 кВ
428 |  | 70 |  | Движимое | пс.Шиляги фидер-4 ВЛ-0,4кВ от КТП-3/160 кВа | Кайтагский район с.Варсит |  | 1.42 |  |  | 50 |  | 3 года | имеется | ВЛ-0,4 кВ
429 |  | 71 |  | Движимое | пс.Шиляги фидер-4 ВЛ-0,4кВ от КТП-7/63 кВа | Кайтагский район с.Кирки |  | 0.3 |  |  | 40 |  | 1 год | имеется | ВЛ-0,4 кВ
430 |  | 72 |  | Движимое | пс.Шиляги фидер-4 ВЛ-0,4кВ от КТП-10/40 кВа | Кайтагский район с.Турага |  | 0.15 |  |  | 30 |  | 1 год | имеется | ВЛ-0,4 кВ
431 |  | 73 |  | Движимое | пс.Шиляги фидер-4 ВЛ-0,4кВ от КТП-11/63 кВа | Кайтагский район с.Шиланша |  | 0.21 |  |  | 35 |  | 1 год | имеется | ВЛ-0,4 кВ
432 |  | 74 |  | Движимое | пс.Шиляги фидер-4 ВЛ-0,4кВ от КТП-9/40 кВа | Кайтагский район с.Сурхавкент |  | 0.09 |  |  | 35 |  | 1 год | имеется | ВЛ-0,4 кВ
433 |  | 75 |  | Движимое | пс.Шиляги фидер-4 ВЛ-0,4кВ от КТП-1/30 кВа | Кайтагский район с.Бажлук |  | 0.12 |  |  | 30 |  | 1 год | имеется | ВЛ-0,4 кВ
434 |  | 76 |  | Движимое | пс.Шиляги фидер-4 ВЛ-0,4кВ от КТП-4/40 кВа | Кайтагский район с.Кирцик |  | 0.15 |  |  | 35 |  | 1 год | имеется | ВЛ-0,4 кВ
435 |  | 77 |  | Движимое | пс.Шиляги фидер-4 ВЛ-0,4кВ от КТП-6/25 кВа | Кайтагский район с.Шурагат |  | 0.03 |  |  | 30 |  | 1 год | имеется | ВЛ-0,4 кВ
436 |  | 78 |  | Движимое | пс.Шиляги фидер-4 ВЛ-0,4кВ от КТП-5/100 кВа | Кайтагский район с.Пиляки |  | 0.2 |  |  | 30 |  | 1 год | имеется | ВЛ-0,4 кВ
437 |  | 79 |  | Движимое | пс.Шиляги фидер-1 ВЛ-0,4кВ от КТП-3/100 кВа | Кайтагский район с.Шиляги |  | 0.3 |  |  | 35 |  | 1 год | имеется | ВЛ-0,4 кВ
438 |  | 80 |  | Движимое | пс.Шиляги фидер-1 ВЛ-0,4кВ от КТП-5/40 кВа | Кайтагский район с.Дуреги |  | 0.15 |  |  | 35 |  | 1 год | имеется | ВЛ-0,4 кВ
439 |  | 81 |  | Движимое | пс.Шиляги фидер-1 ВЛ-0,4кВ от КТП-6/40 кВа | Кайтагский район с.Дуреги |  | 0.25 |  |  | 35 |  | 1 год | имеется | ВЛ-0,4 кВ
440 |  | 82 |  | Движимое | пс.Шиляги фидер-1 ВЛ-0,4кВ от КТП-7/40 кВа | Кайтагский район с.Сулипа |  | 0.1 |  |  | 30 |  | 1 год | имеется | ВЛ-0,4 кВ
441 |  | 83 |  | Движимое | пс.Шиляги фидер-1 ВЛ-0,4кВ от КТП-2/160 кВа | Кайтагский район с.Джигия |  | 0.5 |  |  | 35 |  | 1 год | имеется | ВЛ-0,4 кВ
442 |  | 84 |  | Движимое | пс.Шиляги фидер-1 ВЛ-0,4кВ от КТП-8/63 кВа | Кайтагский район с.Адага |  | 0.21 |  |  | 30 |  | 1 год | имеется | ВЛ-0,4 кВ
443 |  | 85 |  | Движимое | пс.Маджалис фидер-4 ВЛ-0,4кВ от КТП-21/160 кВа | Кайтагский район с.Карталай |  | 0.09 |  |  | 33 |  | 1 год | имеется | ВЛ-0,4 кВ
444 |  | 1 | Кизилюртовские РЭС | Движимое | ПС ЗФС Ф-20 КТП № 8/100 кВА | с.Н-Чирюрт н-планы | 0.1 |  |  | 50 | 50 |  |  | есть | требуется кап ремонт
445 |  | 2 |  | Движимое | ПС ЗФС Ф-24 КТП № 21/250 кВА | с.В-Чирюрт | 0.25 |  |  | 50 | 50 |  |  | есть | требуется кап ремонт
446 |  | 3 |  | Движимое | ПС ЗФС Ф-24 КТП № 14/63 кВА | с.В-Чирюрт ул.Фермерская | 0.063 |  |  | 50 | 50 |  |  | есть | требуется кап ремонт
447 |  | 4 |  | Движимое | ПС ЗФС Ф-24 КТП № 5/63 кВА | с.Н-Чирюрт | 0.063 |  |  | 50 | 50 |  |  | есть | требуется кап ремонт
448 |  | 5 |  | Движимое | ПС ЗФС Ф-24 КТП № 7/63 кВА | с.Н-Чирюрт ул.Арацханова | 0.063 |  |  | 50 | 50 |  |  | есть | требуется кап ремонт
449 |  | 6 |  | Движимое | ПС Алмало Ф-6 КТП № 7/250 кВА | с.Н-Чиркей ул.Нефтяников | 0.25 |  |  | 50 | 50 |  |  | есть | требуется кап ремонт
450 |  | 7 |  | Движимое | ПС Гулькутан ВЛ-0,4 кВ КТП 5/2/100 кВА | с.Самилах без улиц |  | 1.5 |  | 50 | 50 |  |  | есть | требуется установка ЖБ опор и замена АС провода на СИП
451 |  | 8 |  | Движимое | ПС Гулькутан ВЛ-0,4 кВ КТП 5/3/250 кВА | с.Самилах без улиц |  | 1.7 |  | 50 | 50 |  |  | есть | требуется установка ЖБ опор и замена АС провода на СИП
452 |  | 9 |  | Движимое | ПС Гулькутан ВЛ-0,4 кВ КТП 3/9/160 кВА | с.Аджидада без улиц |  | 4 |  | 50 | 50 |  |  | есть | требуется установка ЖБ опор и замена АС провода на СИП
453 |  | 10 |  | Движимое | ПС Гулькутан ВЛ-0,4 кВ КТП 3/14/250 кВА | с.Кр.Партизан без улиц |  | 1.3 |  | 50 | 50 |  |  | есть | требуется установка ЖБ опор и замена АС провода на СИП
454 |  | 11 |  | Движимое | ПС Гулькутан ВЛ-0,4 кВ КТП 4/9/100 кВА | с.Языковка без улиц |  | 0.8 |  | 50 | 50 |  |  | есть | требуется установка ЖБ опор и замена АС провода на СИП
455 |  | 12 |  | Движимое | ПС Гулькутан ВЛ-0,4 кВ КТП 4/5/40 кВА | с.Цада без улиц |  | 0.7 |  | 50 | 50 |  |  | есть | требуется установка ЖБ опор и замена АС провода на СИП
456 |  | 13 |  | Движимое | ПС Шамхалянгиюрт ВЛ-0,4 кВ КТП 9/3/100 кВА | с.Коминтерна без улиц |  | 1.8 |  | 50 | 50 |  |  | есть | требуется установка ЖБ опор и замена АС провода на СИП
457 |  | 14 |  | Движимое | ПС Шамхалянгиюрт ВЛ-0,4 кВ КТП 9/4/250 кВА | к/з.К-Маркса без улиц |  | 2.1 |  | 50 | 50 |  |  | есть | требуется установка ЖБ опор и замена АС провода на СИП
458 |  | 15 |  | Движимое | ПС Шамхалянгиюрт ВЛ-0,4 кВ КТП 9/5/160 кВА | к/з.К-Маркса без улиц |  | 4.5 |  | 50 | 50 |  |  | есть | требуется установка ЖБ опор и замена АС провода на СИП
459 |  | 16 |  | Движимое | ПС Шамхалянгиюрт ВЛ-0,4 кВ КТП 5/6/160 кВА | с.Боятли |  | 0.21 |  | 50 | 25 |  |  | есть | требуется установка ЖБ опор и замена АС провода на СИП
460 |  | 17 |  | Движимое | ПС Алмало ВЛ-0,4 кВ КТП 6/7/250 кВА | с.Н-Чиркей ул.пос.Нефтяников |  | 2.1 |  | 50 | 50 |  |  | есть | требуется установка ЖБ опор и замена АС провода на СИП
461 |  | 18 |  | Движимое | ПС Миатли ВЛ-0,4 кВ КТП 24/7/400 кВА | с.Миатли ул.Газимагомеда,Школьная, Хасаева |  | 2.4 |  | 30 | 70 |  |  | есть | требуется установка ЖБ опор и замена АС провода на СИП
462 |  | 1 | Кумухские РЭС | движимое | ПС Кумух ВЛ-0,4 ф2 ктп 2-18-63 | Лакский район с.Куркли |  | 0.8 |  | 880 | ≤ 25 | 1998 | 1год | нет | воздушная линия самопальная на б/у опорах
463 |  | 2 |  | движимое | ПС Кумух ВЛ-0,4 ф-2 ктп 2-13-100 | Лакский район с.Багикла |  | 0.35 |  | 70 | 25 < И ≤ 50 | 1995 | 2года | нет | воздушная линия самопальная на б/у опорах
464 |  | 3 |  | движимое | ПС Кумух ВЛ-0,4 ф-2 ктп 3-3-100 | Лакский район с.Хуна |  | 2 |  | 30 | 50 < И ≤ 70 | 1995 | 4года | нет | воздушная линия самопальная на б/у опорах
465 |  | 4 |  | движимое | ПС Кумух ВЛ-0,4 ф-2 ктп 3-1-250 | Лакский район с.Кумух |  | 0.8 |  | 40 | 50 < И ≤ 70 | 1995 | 4года | нет | воздушная линия самопальная на б/у опорах
466 |  | 5 |  | движимое | ПС Кумух ВЛ-0,4 ф-2 ктп 5-26-160 | Лакский район с.Чуртах |  | 0.3 |  | 50 | 50 < И ≤ 70 | 2000 | 3 года | нет | воздушная линия самопальная на б/у опорах
467 |  | 1 | Левашинские РЭС | движимое | ВЛ-0,4кВ от КТП 1-36/250 | Нижний Цухта Левашинский р-н. |  | 2.8 |  | 30 | 25 < И ≤ 50 | 1971 | 5 | докум. нет. схемы да. | ВЛ-0,4кВ. д/опоры с ж/б пристаавкамми, провод АС. | 0
468 |  | 2 |  | движимое | ВЛ-0,4кВ от КТП 1-42/25 | Чагни Левашинский р-н. |  | 0.38 |  | 50 | 50 < И ≤ 70 | 1988 | 5 | схемы | ВЛ-0,4кВ. д/опоры с ж/б пристаавкамми, провод АС. | 0
469 |  | 3 |  | движимое | ВЛ-0,4кВ от КТП 1-50/100 | Чуни Левашинский р-н. |  | 0.23 |  | 50 | 25 < И ≤ 50 | 2011 | 5 | докум. нет. схемы да. | ВЛ-0,4кВ. д/опоры с ж/б пристаавкамми, провод АС. | 0
470 |  | 4 |  | движимое | ВЛ-0,4кВ от КТП 1-56/160 | Чуни Левашинский р-н. |  | 1.06 |  | 33 | 25 < И ≤ 50 | 2008 | 6 | докум. нет. схемы да. | ВЛ-0,4кВ. д/опоры с ж/б пристаавкамми, провод АС. | 0
471 |  | 5 |  | движимое | ВЛ-0,4кВ от КТП 1-66/100 | В. Убеки Левашинский р-н. |  | 1.34 |  | 35 | 25 < И ≤ 50 | 2001 | 6 | докум. нет. схемы да. | ВЛ-0,4кВ. д/опоры с ж/б пристаавкамми, провод АС. | 0
472 |  | 6 |  | движимое | ВЛ-0,4кВ от КТП 2-30/100 | Леваши Левашинский р-н. |  | 0.99 |  | 30 | 25 < И ≤ 50 | 1994 | 5 | докум. нет. схемы да. | ВЛ-0,4кВ. д/опоры с ж/б пристаавкамми, провод АС. | 0
473 |  | 7 |  | движимое | ВЛ-0,4кВ от КТП 2-15/250 | Леваши Левашинский р-н. |  | 1.08 |  | 40 | 25 < И ≤ 50 | 1995 | 4 | докум. нет. схемы да. | ВЛ-0,4кВ. д/опоры с ж/б пристаавкамми, провод АС. | 0
474 |  | 8 |  | движимое | ВЛ-0,4кВ от КТП 5-12/100 | Карлабко Левашинский р-н. |  | 0.98 |  | 15 | 70 < И ≤ 85 | 1992 | 10 | схема ВЛ-0,4кВ. Да | ВЛ-0,4кВ. д/опоры с ж/б пристаавкамми, провод АС. | 0
475 |  | 9 |  | движимое | ВЛ-0,4кВ от КТП 5-17/160 | Карлабко Левашинский р-н. |  | 0.78 |  | 15 | 70 < И ≤ 85 | 1992 | 15 | схема ВЛ-0,4кВ. Да | ВЛ-0,4кВ. д/опоры с ж/б пристаавкамми, провод АС. | 0
476 |  | 10 |  | движимое | ВЛ-0,4кВ от КТП 5-19/250 | Уллуая Левашинский р-н. |  | 2.34 |  | 60 | 25 < И ≤ 50 | 1997 | 3 | схема ВЛ-0,4кВ. Да | ВЛ-0,4кВ. д/опоры с ж/б пристаавкамми, провод АС. | 0
477 |  | 11 |  | движимое | ВЛ-0,4кВ от КТП 5-21/160 | Уллуая Левашинский р-н. |  | 0.79 |  | 30 | 25 < И ≤ 50 | 1994 | 12 | схема ВЛ-0,4кВ. Да | ВЛ-0,4кВ. д/опоры с ж/б пристаавкамми, провод АС. | 0
478 |  | 12 |  | движимое | ВЛ-0,4кВ от КТП 5-39/250 | Карлабко Левашинский р-н. |  | 0.99 |  | 20 | 70 < И ≤ 85 | 2005 | 10 | схема ВЛ-0,4кВ. Да | ВЛ-0,4кВ. д/опоры с ж/б пристаавкамми, провод АС. | 0
479 |  | 13 |  | движимое | ВЛ-0,4кВ от КТП 5-46/160 | Карлабко Левашинский р-н. |  | 0.52 |  | 70 | 25 < И ≤ 50 | 2008 | 3 | схема ВЛ-0,4кВ. Да | ВЛ-0,4кВ. д/опоры с ж/б пристаавкамми, провод АС. | 0
480 |  | 14 |  | движимое | ВЛ-0,4кВ от КТП 5-54/250 | Уллуая Левашинский р-н. |  | 0.65 |  | 75 | 25 < И ≤ 50 | 2005 | 2 | схема ВЛ-0,4кВ. Да | ВЛ-0,4кВ. д/опоры с ж/б пристаавкамми, провод АС. | 0
481 |  | 15 |  | движимое | ВЛ-0,4кВ от КТП 3-5/25 | Н. Чугли. Левашинский р-н. |  | 0.25 |  | 30 | 50 < И ≤ 70 | 1988 | 6 | схема ВЛ-0,4кВ. Да | ВЛ-0,4кВ. д/опоры с ж/б пристаавкамми, провод АС. | 0
482 |  | 16 |  | движимое | ВЛ-0,4кВ от КТП 3-18/250 | Урма Левашинский р-н. |  | 1.2 |  | 30 | 50 < И ≤ 70 | 1987 | 6 | схема ВЛ-0,4кВ. Да | ВЛ-0,4кВ. д/опоры с ж/б пристаавкамми, провод АС. | 0
483 |  | 17 |  | движимое | ВЛ-0,4кВ от КТП 3-38/100 | Урма Левашинский р-н. |  | 1.14 |  | 35 | 50 < И ≤ 70 | 1993 | 6 | схема ВЛ-0,4кВ. Да | ВЛ-0,4кВ. д/опоры с ж/б пристаавкамми, провод АС. | 0
484 |  | 18 |  | движимое | ВЛ-0,4кВ от КТП 3-39/160 | Урма Левашинский р-н. |  | 2.9 |  | 45 | 25 < И ≤ 50 | 1997 | 3 | схема ВЛ-0,4кВ. Да | ВЛ-0,4кВ. д/опоры с ж/б пристаавкамми, провод АС. | 0
485 |  | 19 |  | движимое | ВЛ-0,4кВ от КТП 3-42/250 | Урма Левашинский р-н. |  | 0.9 |  | 50 | 25 < И ≤ 50 | 2002 | 3 | схема ВЛ-0,4кВ. Да | ВЛ-0,4кВ. д/опоры с ж/б пристаавкамми, провод АС. | 0
486 |  | 20 |  | движимое | ВЛ-0,4кВ от КТП 3-43/160 | Урма Левашинский р-н. |  | 2 |  | 50 | 25 < И ≤ 50 | 2000 | 3 | схема ВЛ-0,4кВ. Да | ВЛ-0,4кВ. д/опоры с ж/б пристаавкамми, провод АС. | 0
487 |  | 21 |  | движимое | ВЛ-0,4кВ от КТП 3-50/400 | Урма Левашинский р-н. |  | 1.98 |  | 35 | 25 < И ≤ 50 | 2001 | 4 | схема ВЛ-0,4кВ. Да | ВЛ-0,4кВ. д/опоры с ж/б пристаавкамми, провод АС. | 0
488 |  | 22 |  | движимое | ВЛ-0,4кВ от КТП 3-51/250 | Урма Левашинский р-н. |  | 2.25 |  | 40 | 25 < И ≤ 50 | 1996 | 6 | схема ВЛ-0,4кВ. Да | ВЛ-0,4кВ. д/опоры с ж/б пристаавкамми, провод АС. | 0
489 |  | 23 |  | движимое | ВЛ-0,4кВ от КТП 3-54/160 | Урма Левашинский р-н. |  | 1.18 |  | 35 | 25 < И ≤ 50 | 1992 | 4 | схема ВЛ-0,4кВ. Да | ВЛ-0,4кВ. д/опоры с ж/б пристаавкамми, провод АС. | 0
490 |  | 24 |  | движимое | ВЛ-0,4кВ от КТП 3-55/250 | Урма Левашинский р-н. |  | 1.21 |  | 40 | 25 < И ≤ 50 | 1975 | 3 | схема ВЛ-0,4кВ. Да | ВЛ-0,4кВ. д/опоры с ж/б пристаавкамми, провод АС. | 0
491 |  | 25 |  | движимое | ВЛ-0,4кВ от КТП 3-61/100 | Урма Левашинский р-н. |  | 1.75 |  | 40 | 25 < И ≤ 50 | 1975 | 6 | схема ВЛ-0,4кВ. Да | ВЛ-0,4кВ. д/опоры с ж/б пристаавкамми, провод АС. | 0
492 |  | 26 |  | движимое | ВЛ-0,4кВ от КТП 3-64/250 | Урма Левашинский р-н. |  | 2.05 |  | 30 | 25 < И ≤ 50 | 2007 | 6 | схема ВЛ-0,4кВ. Да | ВЛ-0,4кВ. д/опоры с ж/б пристаавкамми, провод АС. | 0
493 |  | 27 |  | движимое | ВЛ-0,4кВ от КТП 3-67/160 | Урма Левашинский р-н. |  | 0.89 |  | 35 | 25 < И ≤ 50 | 2000 | 12 | схема ВЛ-0,4кВ. Да | ВЛ-0,4кВ. д/опоры с ж/б пристаавкамми, провод АС. | 0
494 |  | 28 |  | движимое | ВЛ-0,4кВ от КТП 3-68/160 | Урма Левашинский р-н. |  | 1.03 |  | 30 | 25 < И ≤ 50 | 2001 | 8 | схема ВЛ-0,4кВ. Да | ВЛ-0,4кВ. д/опоры с ж/б пристаавкамми, провод АС. | 0
495 |  | 29 |  | движимое | ВЛ-0,4кВ от КТП 3-74/250 | Урма Левашинский р-н. |  | 2.06 |  | 40 | 25 < И ≤ 50 | 2009 | 5 | схема ВЛ-0,4кВ. Да | ВЛ-0,4кВ. д/опоры с ж/б пристаавкамми, провод АС. | 0
496 |  | 30 |  | движимое | ВЛ-0,4кВ от КТП 3-84/250 | Урма Левашинский р-н. |  | 0.33 |  | 40 | 25 < И ≤ 50 | 2012 | 2 | схема ВЛ-0,4кВ. Да | ВЛ-0,4кВ. д/опоры с ж/б пристаавкамми, провод АС. | 0
497 |  | 31 |  | движимое | ВЛ-0,4кВ от КТП 3-62/100 | Ахкекнт Левашинский р-н. |  | 0.69 |  | 35 | 25 < И ≤ 50 | 2005 | 5 | схема ВЛ-0,4кВ. Да | ВЛ-0,4кВ. д/опоры с ж/б пристаавкамми, провод АС. | 0
498 |  | 32 |  | движимое | ВЛ-0,4кВ от КТП 4-12/63 | Н. Чугли. Левашинский р-н. |  | 1.94 |  | 40 | 25 < И ≤ 50 | 1995 | 4 | схема ВЛ-0,4кВ. Да | ВЛ-0,4кВ. д/опоры с ж/б пристаавкамми, провод АС. | 0
499 |  | 33 |  | движимое | ВЛ-0,4кВ от КТП 3-10/160 | Н. Убеки Левашинский р-н. |  | 1.48 |  | 35 | 25 < И ≤ 50 | 1992 | 4 | схема ВЛ-0,4кВ. Да | ВЛ-0,4кВ. д/опоры с ж/б пристаавкамми, провод АС. | 0
500 |  | 34 |  | движимое | ВЛ-0,4кВ от КТП 7-17/160 | Кутиша Левашинский р-н. |  | 1.82 |  | 20 | 70 < И ≤ 85 | 2005 | 12 | схема ВЛ-0,4кВ. Да | ВЛ-0,4кВ. д/опоры с ж/б пристаавкамми, провод АС. | 0
501 |  | 35 |  | движимое | ВЛ-0,4кВ от КТП 8-45/160 | Мекеги Левашинский р-н. |  | 0.31 |  | 40 | 25 < И ≤ 50 | 2010 | 3 | схема ВЛ-0,4кВ. Да | ВЛ-0,4кВ. д/опоры с ж/б пристаавкамми, провод АС. | 0
502 |  | 36 |  | движимое | ВЛ-0,4кВ от КТП 8-25/100 | Мекеги Левашинский р-н. |  | 1.01 |  | 35 | 25 < И ≤ 50 | 2006 | 5 | схема ВЛ-0,4кВ. Да | ВЛ-0,4кВ. д/опоры с ж/б пристаавкамми, провод АС. | 0
503 |  | 1 | Ногайские РЭС | Движимое | пс.Терекли-Мектеб фидер-4 КТП-27.04.01/250 кВа | Ногайский район с.Терекли-Мектеб МЖС | 0.25 |  |  | 80 | 30 | 1980 | 1 год | имеется | КТП и ВЛ-0,4 кВ
504 |  | 2 |  | Движимое | пс.Терекли-Мектеб фидер-4 КТП-27.04.02/100 кВа | Ногайский район с.Терекли-Мектеб ЛМС | 0.1 |  |  | 80 | 32 | 1981 | 1 год | имеется | КТП и ВЛ-0,4 кВ
505 |  | 3 |  | Движимое | пс.Терекли-Мектеб фидер-6 КТП-27.06.06/250 кВа | Ногайский район с.Терекли-Мектеб Лимонадный цех |  | 4.28 |  | 75 | 33 | 1978 | 1 год | имеется | КТП и ВЛ-0,4 кВ
506 |  | 4 |  | Движимое | пс.Терекли-Мектеб КТП-27.01.14/250 кВа ВЛ-0,4 кВ | Ногайский район с.Терекли-Мектеб ПМК |  | 2.7 |  | 80 | 30 | 1980 | 1 год | имеется | КТП и ВЛ-0,4 кВ
507 |  | 5 |  | Движимое | пс.Терекли-Мектеб КТП-27.06.04/100 кВа ВЛ-0,4 кВ | Ногайский район с.Терекли-Мектеб Старая больница | 0.1 |  |  | 80 | 32 | 1981 | 1 год | имеется | КТП и ВЛ-0,4 кВ
508 |  | 6 |  | Движимое | пс.Терекли-Мектеб КТП-27.06.01/400 кВа ВЛ-0,4 кВ | Ногайский район с.Терекли-Мектеб ПМК |  | 1.5 |  | 75 | 33 | 1978 | 1 год | имеется | КТП и ВЛ-0,4 кВ
509 |  | 1 | Сергокалинские РЭС | движимое | ПС "Сергокала" Ф-1 ВЛ-0,4кВ КТП№11 | Сергокалинский район с.Сергокала |  | 2 |  | 50 | 50< И ≤ 50 | 2000 |  | НЕТ | ВЛ-04кВ
510 |  | 2 |  | движимое | ПС "Сергокала" Ф-4 ВЛ-0,4кВ КТП№21 | Сергокалинский район с.Мюрего |  | 2.1 |  | 60 | 50< И ≤ 50 | 2000 |  | НЕТ | ВЛ-04кВ
511 |  | 3 |  | движимое | ПС "Сергокала" Ф-4 ВЛ-0,4кВ КТП№22 | Сергокалинский район с.Мюрего |  | 2.3 |  | 50 | 50< И ≤ 50 | 2003 |  | НЕТ | ВЛ-04кВ
512 |  | 4 |  | движимое | ПС "Сергокала" Ф-4 ВЛ-0,4кВ КТП№24 | Сергокалинский район с.Мюрего |  | 1.9 |  | 50 | 50< И ≤ 50 | 2003 |  | НЕТ | ВЛ-04кВ
513 |  | 5 |  | движимое | ПС "Сергокала" Ф-4 ВЛ-0,4кВ КТП№25 | Сергокалинский район с.Мюрего |  | 1 |  | 45 | 50< И ≤ 50 | 2003 |  | НЕТ | ВЛ-04кВ
514 |  | 6 |  | движимое | ПС "Сергокала" Ф-5 ВЛ-0,4кВ КТП№31/100 | Сергокалинский район с.Ванашимахи |  | 0.9 |  | 60 | 50< И ≤ 50 | 2005 |  | НЕТ | ВЛ-04кВ
515 |  | 7 |  | движимое | ПС "Сергокала" Ф-5 ВЛ-0,4кВ КТП№32/100 | Сергокалинский район сАялизимахи |  | 1 |  | 50 | 50< И ≤ 50 | 2005 |  | НЕТ | ВЛ-04кВ
516 |  | 8 |  | движимое | ПС "Сергокала" Ф-5 ВЛ-0,4кВ КТП№18/25 | Сергокалинский район с.Ванашимахи |  | 0.8 |  | 50 | 50< И ≤ 50 | 2005 |  | НЕТ | ВЛ-04кВ
517 |  | 9 |  | движимое | ПС "Сергокала" Ф-6 ВЛ-0,4кВ КТП№9/63 | Сергокалинский район с.Сергокала |  | 0.3 |  | 50 | 50< И ≤ 50 | 1985 |  | НЕТ | ВЛ-04кВ
518 |  | 10 |  | движимое | ПС "Сергокала" Ф-6 ВЛ-0,4кВ КТП№36/100 | Сергокалинский район с.Сергокала |  | 1.8 |  | 50 | 50< И ≤ 50 | 2010 |  | НЕТ | ВЛ-04кВ
519 |  | 11 |  | движимое | ПС "Сергокала" Ф-6 ВЛ-0,4кВ КТП№33/63 | Сергокалинский район с.Сергокала |  | 0.9 |  | 45 | 50< И ≤ 50 | 2010 |  | НЕТ | ВЛ-04кВ
520 |  | 12 |  | движимое | ПС "Сергокала" Ф-8 ВЛ-0,4кВ КТП№16/100 | Сергокалинский район с.Сергокала |  | 2.5 |  | 45 | 50< И ≤ 50 |  |  | НЕТ | ВЛ-04кВ
521 |  | 13 |  | движимое | ПС "Сергокала" Ф-8 ВЛ-0,4кВ КТП№21/100 | Сергокалинский район с.Сергокала |  | 0.9 |  | 50 | 50< И ≤ 50 |  |  | НЕТ | ВЛ-04кВ
522 |  | 14 |  | движимое | ПС "Сергокала" Ф-8 ВЛ-0,4кВ КТП№14/160 | Сергокалинский район с.Сергокала |  | 2.5 |  | 50 | 50< И ≤ 50 |  |  | НЕТ | ВЛ-04кВ
523 |  | 15 |  | движимое | ПС "Сергокала" Ф-8 ВЛ-0,4кВ КТП№16/100 | Сергокалинский район с.Сергокала |  | 1.1 |  | 45 | 50< И ≤ 50 |  |  | НЕТ | ВЛ-04кВ
524 |  | 16 |  | движимое | ПС "Сергокала" Ф-8 ВЛ-0,4кВ КТП№19/160 | Сергокалинский район с.Сергокала |  | 1.2 |  | 50 | 50< И ≤ 50 |  |  | НЕТ | ВЛ-04кВ
525 |  | 17 |  | движимое | ПС "Сергокала" Ф-8 ВЛ-0,4кВ КТП№20/100 | Сергокалинский район с.Сергокала |  | 1.3 |  | 45 | 50< И ≤ 50 |  |  | НЕТ | ВЛ-04кВ
526 |  | 18 |  | движимое | ПС "Сергокала" Ф-8 ВЛ-0,4кВ КТП№24/250 | Сергокалинский район с.Сергокала |  | 0.9 |  | 60 | 50< И ≤ 50 |  |  | НЕТ | ВЛ-04кВ
527 |  | 19 |  | движимое | ПС "Мулебки" Ф-1 ВЛ-0,4кВ КТП№6/63 | Сергокалинский район с.Урахи |  | 1.9 |  | 50 | 50< И ≤ 50 |  |  | НЕТ | ВЛ-04кВ
528 |  | 20 |  | движимое | ПС "Мулебки" Ф-2 ВЛ-0,4кВ КТП№6/250 | Сергокалинский район с.Бурдеки |  | 1 |  | 50 | 50< И ≤ 50 |  |  | НЕТ | ВЛ-04кВ
529 |  | 21 |  | движимое | ПС "Мулебки" Ф-2 ВЛ-0,4кВ КТП№12/250 | Сергокалинский район с.Бурдеки |  | 0.05 |  | 50 | 50< И ≤ 50 |  |  | НЕТ | ВЛ-04кВ
530 |  | 22 |  | движимое | ПС "Мулебки" Ф-2 ВЛ-0,4кВ КТП№13/250 | Сергокалинский район с.Бурдеки |  | 0.25 |  | 50 | 50< И ≤ 50 |  |  | НЕТ | ВЛ-04кВ
531 |  | 23 |  | движимое | ПС "Мулебки" Ф-2 ВЛ-0,4кВ КТП№7/100 | Сергокалинский район с.Мургук |  | 1 |  | 50 | 50< И ≤ 50 |  |  | НЕТ | ВЛ-04кВ
532 |  | 24 |  | движимое | ПС "Мулебки" Ф-2 ВЛ-0,4кВ КТП№14/160 | Сергокалинский район с.Мургук |  | 2.5 |  | 50 | 50< И ≤ 50 |  |  | НЕТ | ВЛ-04кВ
533 |  | 25 |  | движимое | ПС "Мулебки" Ф-2 ВЛ-0,4кВ КТП№11/100 | Сергокалинский район с.Мургук |  | 1 |  | 45 | 50< И ≤ 50 |  |  | НЕТ | ВЛ-04кВ
534 |  | 26 |  | движимое | ПС "Мулебки" Ф-2 ВЛ-0,4кВ КТП№9/250 | Сергокалинский район с.Мургук |  | 1.5 |  | 50 | 50< И ≤ 50 |  |  | НЕТ | ВЛ-04кВ
535 |  | 27 |  | движимое | ПС "Мулебки" Ф-3 ВЛ-0,4кВ КТП№16/250 | Сергокалинский район с.Миглакаси |  | 0.5 |  | 50 | 50< И ≤ 50 |  |  | НЕТ | ВЛ-04кВ
536 |  | 28 |  | движимое | ПС "Мулебки" Ф-3 ВЛ-0,4кВ КТП№14/63 | Сергокалинский район с.Мулебки |  | 0.9 |  | 50 | 50< И ≤ 50 |  |  | НЕТ | ВЛ-04кВ
537 |  | 29 |  | движимое | ПС "Мулебки" Ф-3 ВЛ-0,4кВ КТП№15/160 | Сергокалинский район с.Цурмахи |  | 0.4 |  | 45 | 50< И ≤ 50 |  |  | НЕТ | ВЛ-04кВ
538 |  | 30 |  | движимое | ПС "Мулебки" Ф-3 ВЛ-0,4кВ КТП№17/100 | Сергокалинский район с.Цурмахи |  | 1.1 |  | 50 | 50< И ≤ 50 |  |  | НЕТ | ВЛ-04кВ
539 |  | 31 |  | движимое | ПС "Мулебки" Ф-3 ВЛ-0,4кВ КТП№18/100 | Сергокалинский район с.Улрукимахи |  | 0.7 |  | 50 | 50< И ≤ 50 |  |  | НЕТ | ВЛ-04кВ
540 |  | 32 |  | движимое | ПС "Утамыш" Ф-2 ВЛ-0,4кВ КТП№4/160 | Сергокалинский район с.Маммаул |  | 0.9 |  | 50 | 50< И ≤ 50 |  |  | НЕТ | ВЛ-04кВ
541 |  | 33 |  | движимое | ПС "Утамыш" Ф-2 ВЛ-0,4кВ КТП№7/160 | Сергокалинский район с.Кичигамри |  | 0.6 |  | 50 | 50< И ≤ 50 |  |  | НЕТ | ВЛ-04кВ
542 |  | 34 |  | движимое | ПС "Утамыш" Ф-2 ВЛ-0,4кВ КТП№13/250 | Сергокалинский район с.Кичигамри |  | 1.3 |  | 50 | 50< И ≤ 50 |  |  | НЕТ | ВЛ-04кВ
543 |  | 35 |  | движимое | ПС "Утамыш" Ф-2 ВЛ-0,4кВ КТП№14/160 | Сергокалинский район с.Кичигамри |  | 0.8 |  | 50 | 50< И ≤ 50 |  |  | НЕТ | ВЛ-04кВ
544 |  | 1 | Табасаранские РЭС | движимое | ПС Хучни ф-1 КТП 1-1а-40 | Табасаранский район с.Н.Ягдыг | 0.04 |  | 2.3 |  | 50 < И ≤ 70 | 1998 |  | нет | КТП
545 |  | 2 |  | движимое | ПС Хучни ф-1 КТП 1-2а-40 | Табасаранский район с.Н.Ягдыг | 0.04 |  | 2.3 |  | 50 < И ≤ 70 | 2008 |  | нет | КТП
546 |  | 3 |  | движимое | ПС Хучни ф-1 КТП 1-11А-100 | Табасаранскийс район .Н.Лидже | 0.1 |  | 2.3 |  | 50 < И ≤ 70 | 2009 |  | нет | КТП
547 |  | 4 |  | движимое | ПС Хучни ф-1 КТП 1-15а-100 | Табасаранский район с.Рушуль | 0.1 |  | 2.3 |  | 50 < И ≤ 70 | 2006 |  | нет | КТП
548 |  | 5 |  | движимое | ПС Хучни ф-2 КТП 2-13а-63 | Табасаранский район с.Хурик | 0.063 |  | 2.3 |  | 50 < И ≤ 70 | 2000 |  | нет | КТП
549 |  | 6 |  | движимое | ПС Хучни ф-2 КТП 2-4б-63 | Табасаранский район с.Ханаг | 0.063 |  | 2.3 |  | 50 < И ≤ 70 | 1995 |  | нет | КТП
550 |  | 7 |  | движимое | ПС Хучни ф-2 КТП 2-14а-100 | Табасаранский район с.Пилиг | 0.1 |  | 2.3 |  | 50 < И ≤ 70 | 1999 |  | нет | КТП
551 |  | 8 |  | движимое | ПС Хучни ф-2 КТП 2-1б-160 | Табасаранский район с.Гармук | 0.16 |  | 2.3 |  | 50 < И ≤ 70 | 2012 |  | нет | КТП
552 |  | 9 |  | движимое | ПС Хучни ф-2 КТП 2-1а-100 | Табасаранский район с.Гармук | 0.1 |  | 2.3 |  | 50 < И ≤ 70 | 2009 |  | нет | КТП
553 |  | 10 |  | движимое | ПС Хучни ф-3 КТП 3-1а-63 | Табасаранский район с.Гурик | 0.063 |  | 2.3 |  | 50 < И ≤ 70 | 2000 |  | нет | КТП
554 |  | 11 |  | движимое | ПС Хучни ф-3 КТП 3-2а-100 | Табасаранский район с.Гурик | 0.1 |  | 2.3 |  | 50 < И ≤ 70 | 1998 |  | нет | КТП
555 |  | 12 |  | движимое | ПС Хучни ф-3 КТП 3-12а-100 | Табасаранский район с.Кулиф | 0.1 |  | 2.3 |  | 50 < И ≤ 70 | 2002 |  | нет | КТП
556 |  | 13 |  | движимое | ПС Хучни ф-3 КТП 3-10б-100 | Табасаранский район с.Джулджаг | 0.1 |  | 2.3 |  | 50 < И ≤ 70 | 2000 |  | нет | КТП
557 |  | 14 |  | движимое | ПС Хучни ф-3 КТП 3-18а-100 | Табасаранский район с.Кужник | 0.1 |  | 2.3 |  | 50 < И ≤ 70 | 1998 |  | нет | КТП
558 |  | 15 |  | движимое | ПС Хучни ф-6 КТП 6-4а-100 | Табасаранский район Н.Дагни | 0.1 |  | 2.3 |  | 50 < И ≤ 70 | 2008 |  | нет | КТП
559 |  | 16 |  | движимое | ПС Хучни ф-6 КТП 6-13а-100 | Табасаранский район с.Гувлиг | 0.1 |  | 2.3 |  | 50 < И ≤ 70 | 2009 |  | нет | КТП
560 |  | 17 |  | движимое | ПС Ерси ф-2 КТП 2-1а-100 | Табасаранский район Ерси | 0.1 |  | 2.3 |  | 50 < И ≤ 70 | 2006 |  | нет | КТП
561 |  | 18 |  | движимое | ПС Ерси ф-3 КТП 3-1е-100 | Табасаранский район Ерси | 0.1 |  | 2.3 |  | 50 < И ≤ 70 | 2000 |  | нет | КТП
562 |  | 19 |  | движимое | ПС Ерси ф-2 КТП 2-1б-250 | Табасаранский район с.Дарваг | 0.25 |  | 2.3 |  | 50 < И ≤ 70 | 1995 |  | нет | КТП
563 |  | 20 |  | движимое | ПС Ерси ф-3 КТП 3-2а-63 | Табасаранский район с.Гурхун | 0.063 |  | 2.3 |  | 50 < И ≤ 70 | 1999 |  | нет | КТП
564 |  | 21 |  | движимое | ПС Ерси ф-3 КТП 3-6а-250 | Табасаранский район с. Дюбек | 0.25 |  | 2.3 |  | 50 < И ≤ 70 | 2009 |  | нет | КТП
565 |  | 22 |  | движимое | ПС Сиртыч ф-1 КТП 1-1-100 | Табасаранский район с.Сиртыч | 0.1 |  | 2.3 |  | 50 < И ≤ 70 | 2000 |  | нет | КТП
566 |  | 23 |  | движимое | ПС Сиртыч ф-3 КТП 3-1-25 | Табасаранский район с.Сиртыч | 0.025 |  | 2.3 |  | 50 < И ≤ 70 | 1998 |  | нет | КТП
567 |  | 24 |  | движимое | ПС Сиртыч ф-4 КТП 4-13-160 | Табасаранский район с.Сиртыч | 0.16 |  | 2.3 |  | 50 < И ≤ 70 | 2002 |  | нет | КТП
568 |  | 25 |  | движимое | ПС Сиртыч ф-4 КТП 4-2-63 | Табасаранский район с.Сиртыч | 0.063 |  | 2.3 |  | 50 < И ≤ 70 | 2000 |  | нет | КТП
569 |  | 26 |  | движимое | ПС Сиртыч ф-1 КТП 1-10-63 | Табасаранский район с. Гюхраг | 0.063 |  | 2.3 |  | 50 < И ≤ 70 | 2009 |  | нет | КТП
570 |  | 27 |  | движимое | ПС Цанак ф-1 КТП 1-12-100 | Табасаранский район , с.Марага | 0.1 |  | 2.3 |  | 50 < И ≤ 70 | 2000 |  | нет | КТП
571 |  | 28 |  | движимое | ПС Цанак ф-1 КТП 1-11-100 | Табасаранский район, Вин завод | 0.1 |  | 2.3 |  | 50 < И ≤ 70 | 1998 |  | нет | КТП
572 |  | 29 |  | движимое | ПС Цанак ф-6 КТП 6-1а-100 | Табасаранский район с.Цанат | 0.1 |  | 2.3 |  | 50 < И ≤ 70 | 2002 |  | нет | КТП
573 |  | 30 |  | движимое | ПС Цанак ф-6 КТП 6-3а-100 | Табасаранский район с.Тинит | 0.1 |  | 2.3 |  | 50 < И ≤ 70 | 2000 |  | нет | КТП
574 |  | 31 |  | движимое | ПС Хучни ф-1 ВЛ-0,4 ктп 1-1-250 | Табасаранский район с.Н.Ягдыг |  | 2.37 | 6.162 |  | 50 < И ≤ 70 | 1998 |  | нет | ВЛ-0,4 кВ
575 |  | 32 |  | движимое | ПС Хучни ф-1 ВЛ-0,4 ктп 1-1а-40 | Табасаранский район с.Н.Ягдыг |  | 1.05 | 2.73 |  | 25 < И ≤ 50 | 2008 |  | нет | ВЛ-0,4 кВ
576 |  | 33 |  | движимое | ПС Хучни ф-1 ВЛ-0,4 ктп 1-2а-40 | Табасаранский район с.Н.Ягдыг |  | 0.76 | 1.976 |  | 50 < И ≤ 70 | 2009 |  | нет | ВЛ-0,4 кВ
577 |  | 34 |  | движимое | ПС Хучни ф-1 ВЛ-0,4 ктп 1-11а-100 | Табасаранский район с.Н.Лидже |  | 1 | 2.6 |  | 50 < И ≤ 70 | 2006 |  | нет | ВЛ-0,4 кВ
578 |  | 35 |  | движимое | ПС Хучни ф-1 ВЛ-0,4 ктп 1-15а-100 | Табасаранский район с.Рушуль |  | 2 | 5.2 |  | 50 < И ≤ 70 | 2000 |  | нет | ВЛ-0,4 кВ
579 |  | 36 |  | движимое | ПС Хучни ф-1 ВЛ-0,4 ктп 1-8-100 | Табасаранский район с.Татиль |  | 1.57 | 4.082 |  | 50 < И ≤ 70 | 1995 |  | нет | ВЛ-0,4 кВ
580 |  | 37 |  | движимое | ПС Хучни ф-1 ВЛ-0,4 ктп 1-44п-250 | Табасаранский район с.Татиль |  | 1.38 | 3.588 |  | 50 < И ≤ 70 | 1999 |  | нет | ВЛ-0,4 кВ
581 |  | 38 |  | движимое | ПС Хучни ф-2 ВЛ-0,4 ктп 2-13а-63 | Табасаранский район с.Хурик |  | 2.08 | 5.408 |  | 50 < И ≤ 70 | 2012 |  | нет | ВЛ-0,4 кВ
582 |  | 39 |  | движимое | ПС Хучни ф-2 ВЛ-0,4 ктп 2-4б-63 | Табасаранский район с.Ханаг |  | 1.045 | 2.717 |  | 50 < И ≤ 70 | 2009 |  | нет | ВЛ-0,4 кВ
583 |  | 40 |  | движимое | ПС Хучни ф-2 ВЛ-0,4 ктп 2-4а-100 | Табасаранский район с.Ханаг |  | 1.15 | 2.99 |  | 50 < И ≤ 70 | 2000 |  | нет | ВЛ-0,4 кВ
584 |  | 41 |  | движимое | ПС Хучни ф-2 ВЛ-0,4 ктп 2-14а-100 | Табасаранский район с.Пилиг |  | 1.7 | 4.42 |  | 50 < И ≤ 70 | 1998 |  | нет | ВЛ-0,4 кВ
585 |  | 42 |  | движимое | ПС Хучни ф-2 ВЛ-0,4 ктп 2-1а-100 | Табасаранский район с.Хучни |  | 0.72 | 1.872 |  | 50 < И ≤ 70 | 2002 |  | нет | ВЛ-0,4 кВ
586 |  | 43 |  | движимое | ПС Хучни ф-2 ВЛ-0,4 ктп 2-1б-160 | Табасаранский район с.Хучни |  | 0.41 | 1.066 |  | 50 < И ≤ 70 | 2000 |  | нет | ВЛ-0,4 кВ
587 |  | 44 |  | движимое | ПС Хучни ф-3 ВЛ-0,4 ктп 3-1а-63 | Табасаранский район с.Гурик |  | 1.35 | 3.51 |  | 50 < И ≤ 70 | 1997 |  | нет | ВЛ-0,4 кВ
588 |  | 45 |  | движимое | ПС Хучни ф-3 ВЛ-0,4 ктп 3-2а-100 | Табасаранский район с.Гурик |  | 0.8 | 2.08 |  | 50 < И ≤ 70 | 1996 |  | нет | ВЛ-0,4 кВ
589 |  | 46 |  | движимое | ПС Хучни ф-3 ВЛ-0,4 ктп 3-10а-100 | Табасаранский район с.Джулджаг |  | 1.27 | 3.302 |  | 50 < И ≤ 70 | 1998 |  | нет | ВЛ-0,4 кВ
590 |  | 47 |  | движимое | ПС Хучни ф-3 ВЛ-0,4 ктп 3-12а-100 | Табасаранский район с.Кулиф |  | 0.85 | 2.21 |  | 50 < И ≤ 70 | 1999 |  | нет | ВЛ-0,4 кВ
591 |  | 48 |  | движимое | ПС Хучни ф-3 ВЛ-0,4 ктп 3-18а-100 | Табасаранский район с.Кужник |  | 1.1 | 2.86 |  | 50 < И ≤ 70 | 2000 |  | нет | ВЛ-0,4 кВ
592 |  | 49 |  | движимое | ПС Хучни ф-6 ВЛ-0,4 ктп 6-1-40 | Табасаранский район с.Хучни |  | 0.45 | 1.17 |  | 50 < И ≤ 70 | 2000 |  | нет | ВЛ-0,4 кВ
593 |  | 50 |  | движимое | ПС Хучни ф-6 ВЛ-0,4 ктп 6-4а-100 | Табасаранский район с.Н.Дагни |  | 0.62 | 1.612 |  | 50 < И ≤ 70 | 1998 |  | нет | ВЛ-0,4 кВ
594 |  | 51 |  | движимое | ПС Хучни ф-6 ВЛ-0,4 ктп 6-13а-100 | Табасаранский район с.Гувлиг |  | 0.51 | 1.326 |  | 50 < И ≤ 70 | 2002 |  | нет | ВЛ-0,4 кВ
595 |  | 52 |  | движимое | ПС Ерси ф-2 ВЛ-0,4 ктп 2-1с-100 | Табасаранский район с.Ерси |  | 0.15 | 0.39 |  | 25 < И ≤ 50 | 2000 |  | нет | ВЛ-0,4 кВ
596 |  | 53 |  | движимое | ПС Ерси ф-2 ВЛ-0,4 ктп 2-1б-100 | Табасаранский район с.Ерси |  | 1.62 | 4.212 |  | 25 < И ≤ 50 | 1997 |  | нет | ВЛ-0,4 кВ
597 |  | 54 |  | движимое | ПС Ерси ф-2 ВЛ-0,4 ктп 2-7-160 | Табасаранский район с.Дарваг |  | 3.69 | 9.594 |  | 25 < И ≤ 50 | 1996 |  | нет | ВЛ-0,4 кВ
598 |  | 55 |  | движимое | ПС Ерси ф-3 ВЛ-0,4 ктп 3-7-250 | Табасаранский район с.Дюбек |  | 2.07 | 5.382 |  | 50 < И ≤ 70 | 1996 |  | нет | ВЛ-0,4 кВ
599 |  | 56 |  | движимое | ПС Сиртыч ф-1 ВЛ-0,4 ктп 1-1-100 | Табасаранский район с.Сиртыч |  | 1.3 | 3.38 |  | 50 < И ≤ 70 | 1998 |  | нет | ВЛ-0,4 кВ
600 |  | 57 |  | движимое | ПС Сиртыч ф-1 ВЛ-0,4 ктп 1-10-63 | Табасаранский район с.Гюхраг |  | 3.92 | 10.192 |  | 50 < И ≤ 70 | 1999 |  | нет | ВЛ-0,4 кВ
601 |  | 58 |  | движимое | ПС Сиртыч ф-3 ВЛ-0,4 ктп 3-1-25 | Табасаранский район с.Сиртыч |  | 0.3 | 0.78 |  | 50 < И ≤ 70 | 2000 |  | нет | ВЛ-0,4 кВ
602 |  | 59 |  | движимое | ПС Сиртыч ф-4 ВЛ-0,4 ктп 4-13-160 | Табасаранский район с.Сиртыч |  | 2.6 | 6.76 |  | 50 < И ≤ 70 | 1998 |  | нет | ВЛ-0,4 кВ
603 |  | 60 |  | движимое | ПС Сиртыч ф-4 ВЛ-0,4 ктп 4-2-63 | Табасаранский район с.Сиртыч |  | 1.44 | 3.744 |  | 50 < И ≤ 70 | 2002 |  | нет | ВЛ-0,4 кВ
604 |  | 61 |  | движимое | ПС Цанак ф-1 ВЛ-0,4 ктп 1-12-100 | Табасаранский район с.Магара |  | 1.34 | 3.484 |  | 50 < И ≤ 70 | 2000 |  | нет | ВЛ-0,4 кВ
605 |  | 62 |  | движимое | ПС Цанак ф-1 ВЛ-0,4 ктп 1-11-100 | Табасаранский район с.Г.Батан |  | 1.2 | 3.12 |  | 50 < И ≤ 70 | 1997 |  | нет | ВЛ-0,4 кВ
606 |  | 63 |  | движимое | ПС Цанак ф-6 ВЛ-0,4 ктп 6-1а-100 | Табасаранский район с.Цанак |  | 0.56 | 1.456 |  | 50 < И ≤ 70 | 1996 |  | нет | ВЛ-0,4 кВ
607 |  | 64 |  | движимое | ПС Цанак ф-6 ВЛ-0,4 ктп 6-3а-100 | Табасаранский район с.Тинит |  | 0.72 | 1.872 |  | 50 < И ≤ 70 | 2008 |  | нет | ВЛ-0,4 кВ
608 | 2 | 1 | Тарумовские РЭС | движимое | ВЛ-0,4 кВ отКТП № 22.09.06.100/100 | с.Кочубей |  | 0.52 |  | 80% | 50 < И ≤ 70 | 1972 |  | наличие схемы | Опоры марки СНВС 1-1,провода АС сечением 16-25 | неизвестно
609 |  | 2 |  | движимое | ВЛ-0,4 кВ отКТП №22.09.14/ 160 | с.Кочубей |  | 0.3 |  | 80% | 50 < И ≤ 70 | 2001 |  | наличие схемы | Опоры марки СНВС 1-1,провода АС сечением 16-25 | неизвестно
610 |  | 3 |  | движимое | ВЛ-0,4 кВ отКТП № 18.06.01/100 | с.Новоромановка |  | 1.78 |  | 80% | 50 < И ≤ 70 | 1975 |  | наличие схемы | Опоры марки СНВС 1-1,провода АС сечением 16-25 | неизвестно
611 |  | 4 |  | движимое | ВЛ-0,47 кв отКТП № 18.06.04/100 | с.Новоромановка |  | 1.74 |  | 80% | 50 < И ≤ 70 | 1964 |  | наличие схемы | Опоры марки СНВС 1-1,провода АС сечением 16-25 | неизвестно
612 |  | 5 |  | движимое | ВЛ-0,4 кВ отКТП № 18.06.11/160 | с. Новогеоргиевка |  | 2.35 |  | 80% | 50 < И ≤ 70 | 1973 |  | наличие схемы | Опоры марки СНВС 1-1,провода АС сечением 16-25 | неизвестно
613 |  | 6 |  | движимое | ВЛ-0,4кВ отКТП № 18.06.05(12)/160 | с. Новогеоргиевка |  | 1.85 |  | 80% | 50 < И ≤ 70 | 1975 |  | наличие схемы | Опоры марки СНВС 1-1,провода АС сечением 16-25 | неизвестно
614 |  | 7 |  | движимое | ф-6 ктп 18-05-160 | с.Н-Георгиевка | 0.16 |  |  | 70% | 50 < И ≤ 70 | 1975 |  | наличие схемы | РЛНД-10кВ.ВШ.НШ.ИП.ИО.площадка под ктп | неизвестно
615 |  | 8 |  | движимое | ф-6 ктп 18-11-160 | с.Н-Георгиевка | 0.16 |  |  | 70 | 50 < И ≤ 70 | 1973 |  | наличие схемы | РЛНД-10кВ.ВШ.НШ.ИП.ИО.площадка под ктп | неизвестно
616 |  | 9 |  | движимое | ф-6 ктп 18-01-100 | с.Н-Романовка | 0.16 |  |  | 30% | 50 < И ≤ 70 | 1975 |  | наличие схемы | РЛНД-10кВ.ВШ.НШ.ИП.ИО.площадка под ктп | неизвестно
617 |  | 10 |  | движимое | ф-6 ктп 18-04-100 | с.Н-Романовка | 0.16 |  |  | 80% | 50 < И ≤ 70 | 1965 |  | наличие схемы | РЛНД-10кВ.ВШ.НШ.ИП.ИО.площадка под ктп | неизвестно
618 |  | 11 |  | движимое | ф-10 ктп 22-15-160 | с.Кочубей | 0.16 |  |  |  | 50 < И ≤ 70 | 1972 |  | наличие схемы | РЛНД-10кВ.ВШ.НШ.ИП.ИО.площадка под ктп | неизвестно
619 |  | 1 | Унцукульские РЭС | движимое | КТП 2-14-160 | с Кахабросо Унцукульский р-он | 0.16 |  |  | 70% | 25 < И ≤ 50 | 2004 | 3года | да | КТП и сил.тр-р 160кВа | 2,5тыс
620 |  | 2 |  | движимое | КТП 2-15-400 | с Кахабросо Унцукульский р-он | 0.4 |  |  | 60% | 25 < И ≤ 50 | 1996 | 4года | да | КТП и сил.тр-р 400кВа | 5тыс
621 |  | 3 |  | движимое | КТП 2-23-100 | с Иштибури Унцукульский р-он | 0.1 |  |  | 80% | 25 < И ≤ 50 | 2001 | 1год | да | КТП и сил.тр-р 100кВа
622 |  | 4 |  | движимое | КТП 2-20-160 | с Цатаних Унцукульский р-он | 0.16 |  |  | 60% | 25 < И ≤ 50 | 1998 | 1год | да | КТП и сил.тр-р 160кВа | 5тыс
623 |  | 5 |  | движимое | КТП 2-10-400 | с Ашильта Унцукульский р-он | 0.4 |  |  | 60% | 25 < И ≤ 50 | 1996 | 2года | да | КТП и сил.тр-р 400кВа | 1тыс
624 |  | 6 |  | движимое | КТП 2-9-630 | с Ашильта Унцукульский р-он | 0.63 |  |  | 60% | 25 < И ≤ 50 | 1999 | 2года | да | КТП и сил.тр-р 630кВа | 1тыс
625 |  | 7 |  | движимое | СКТП 2-24-250 | с Ашильта Унцукульский р-он | 0.25 |  |  | 60% | 25 < И ≤ 50 | 2008 | 1год | да | КТП и сил.тр-р 250кВа
626 |  | 8 |  | движимое | СКТП 2-27-250 | с Ашильта Унцукульский р-он | 0.25 |  |  | 60% | 25 < И ≤ 50 | 2011 | 1год | да | КТП и сил.тр-р 250кВа
627 |  | 9 |  | движимое | СКТП 2-29-250 | с Ашильта Унцукульский р-он | 0.25 |  |  | 60% | 25 < И ≤ 50 | 2012 | 3года | да | КТП и сил.тр-р 250кВа
628 |  | 10 |  | движимое | КТП 2-30-160 | с Ашильта Унцукульский р-он | 0.16 |  |  | 60% | 25 < И ≤ 50 | 2013 | 4года | да | КТП и сил.тр-р 160кВа
629 |  | 11 |  | движимое | КТП 2-33-400 | с Ашильта Унцукульский р-он | 0.4 |  |  | 60% | 25 < И ≤ 50 | 2014 | 1год | да | КТП и сил.тр-р 400кВа
630 |  | 12 |  | движимое | СКТП 7-1-250 | п Временный Унцукульский р-он | 0.25 |  |  | 60% | 25 < И ≤ 50 | 1990 | 1год | да | КТП и сил.тр-р 250кВа
631 |  | 13 |  | движимое | СКТП 7-2-400 | п Временный Унцукульский р-он | 0.4 |  |  | 60% | 25 < И ≤ 50 | 1990 | 1год | да | КТП и сил.тр-р 400кВа
632 |  | 14 |  | движимое | СКТП 7-3-250 | п Временный Унцукульский р-он | 0.25 |  |  | 60% | 25 < И ≤ 50 | 1990 | 1год | да | КТП и сил.тр-р 250кВа
633 |  | 15 |  | движимое | СКТП 7-4-630 | п Временный Унцукульский р-он | 0.63 |  |  | 60% | 25 < И ≤ 50 | 1990 | 1год | да | КТП и сил.тр-р 630кВа
634 |  | 16 |  | движимое | СКТП 7-5-630 | п Временный Унцукульский р-он | 0.63 |  |  | 60% | 25 < И ≤ 50 | 1990 | 1год | да | КТП и сил.тр-р 630кВа
635 |  | 17 |  | движимое | СКТП 7-6-400 | п Временный Унцукульский р-он | 0.4 |  |  | 60% | 25 < И ≤ 50 | 1996 | 1год | да | КТП и сил.тр-р 400кВа
636 |  | 18 |  | движимое | СКТП 5-1-250 | п Временный Унцукульский р-он | 0.25 |  |  | 50% | 25 < И ≤ 50 | 1996 | 1год | да | КТП и сил.тр-р 250кВа
637 |  | 19 |  | движимое | СКТП 5-4-630 | c Гимры Унцукульский р-он | 0.63 |  |  | 50% | 25 < И ≤ 50 | 1996 | 1год | да | СКТП и сил.тр-р 630кВа
638 |  | 20 |  | движимое | СКТП 5-6-250 | c Гимры(насосная) Унцукульский р-он | 0.25 |  |  | 50% | 25 < И ≤ 50 | 1996 | 1год | да | СКТП и сил.тр-р 250кВа
639 |  | 21 |  | движимое | СКТП 3-1-250 | c Гимры(насосная) Унцукульский р-он | 0.25 |  |  | 50% | 70 < И ≤ 85 | 2007 | 1год | да | СКТП и сил.тр-р 250кВа
640 |  | 22 |  | движимое | СКТП 3-4-250 | c Гимры Унцукульский р-он | 0.25 |  |  | 50% | 25 < И ≤ 50 | 2007 | 1год | да | СКТП и сил.тр-р 250кВа
641 |  | 23 |  | движимое | КТП 3-5-320 | c Гимры Унцукульский р-он | 0.32 |  |  | 50% | 25 < И ≤ 50 | 2007 | 1год | да | КТП и сил.тр-р 320кВа
642 |  | 24 |  | движимое | СКТП 3-9-160 | c Гимры Унцукульский р-он | 0.16 |  |  | 50% | 25 < И ≤ 50 | 1990 | 1год | да | СКТП и сил.тр-р 160кВа
643 |  | 25 |  | движимое | СКТП 3-10-400 | c Гимры Унцукульский р-он | 0.4 |  |  | 50% | 25 < И ≤ 50 | 1990 | 1год | да | СКТП и сил.тр-р 400кВа
644 |  | 26 |  | движимое | СКТП 3-11-400 | c Гимры Унцукульский р-он | 0.4 |  |  | 50% | 25 < И ≤ 50 | 2013 | 1год | да | СКТП и сил.тр-р 400кВа
645 |  | 27 |  | движимое | СКТП 9-6-400(630) | c Гимры Унцукульский р-он | 0.4 |  |  | 50% | 25 < И ≤ 50 | 2011 | 1год | да | СКТП и сил.тр-р 630кВа
646 |  | 28 |  | движимое | СКТП 9-7-630 | c Гимры Унцукульский р-он | 0.63 |  |  | 50% | 70 < И ≤ 85 | 2008 | 4года | да | СКТП и сил.тр-р 630кВа
647 |  | 29 |  | движимое | КТП 12-7-250 | с.ст.Ирганай Унцукульский р-он | 0.25 |  |  | 40% | 25 < И ≤ 50 | 2001 | 1год | да | КТП и сил.тр-р 250кВа
648 |  | 30 |  | движимое | КТП 1-1-400 | с Унцукуль Унцукульский р-он | 0.4 |  |  | 60% | 50 < И ≤ 70 | 2009 | 2года | да | КТП и сил.тр-р 400кВа | 1тыс
649 |  | 31 |  | движимое | СКТП 1-8-63 | с Унцукуль Унцукульский р-он | 0.063 |  |  | 60% | 50 < И ≤ 70 | 1982 | 2года | да | СКТП и сил.тр-р 63кВа
650 |  | 32 |  | движимое | КТП 1-14-100 | с Унцукуль Унцукульский р-он | 0.1 |  |  | 60% | 50 < И ≤ 70 | 1982 | 2года | да | КТП и сил.тр-р 100кВа
651 |  | 33 |  | движимое | КТП 1-15-630 | с Унцукуль Унцукульский р-он | 0.63 |  |  | 60% | 25 < И ≤ 50 | 2009 | 1год | да | КТП и сил.тр-р 630кВа
652 |  | 34 |  | движимое | КТП 1-16-250 | с Унцукуль Унцукульский р-он | 0.25 |  |  | 60% | 25 < И ≤ 50 | 2011 | 1год | да | КТП и сил.тр-р 250кВа
653 |  | 35 |  | движимое | КТП 1-18-630 | с Унцукуль Унцукульский р-он | 0.63 |  |  | 60% | 50 < И ≤ 70 | 2012 | 1год | да | КТП и сил.тр-р 630кВа
654 |  | 36 |  | движимое | КТП 1-19-400 | с Унцукуль Унцукульский р-он | 0.4 |  |  | 60% | 50 < И ≤ 70 | 2011 | 2года | да | КТП и сил.тр-р 400кВа | 1тыс
655 |  | 37 |  | движимое | КТП 4-6-250 | с Унцукуль Унцукульский р-он | 0.25 |  |  | 60% | 50 < И ≤ 70 | 2011 | 2года | да | КТП и сил.тр-р 250кВа | 1тыс
656 |  | 38 |  | движимое | СКТП 4-8-400 | с Унцукуль Унцукульский р-он | 0.4 |  |  | 60% | 70 < И ≤ 85 | 1995 | 2года | да | СКТП и сил.тр-р 400кВа | 1тыс
657 |  | 39 |  | движимое | КТП 4-13-100 | с Унцукуль Унцукульский р-он | 0.1 |  |  | 60% | 50 < И ≤ 70 | 2011 | 2года | да | КТП и сил.тр-р 100кВа
658 |  | 40 |  | движимое | КТП 4-14-630 | с Унцукуль Унцукульский р-он | 0.63 |  |  | 60% | 50 < И ≤ 70 | 2007 | 1год | да | КТП и сил.тр-р 630кВа
659 |  | 41 |  | движимое | КТП 2-1-25 | с Аракани(ферма) Унцукульский р-он | 0.25 |  |  | 60% | 50 < И ≤ 70 | 1984 | 1год | да | КТП и сил.тр-р 25кВа
660 |  | 42 |  | движимое | КТП 2-7-100 | с Аракани Унцукульский р-он | 0.1 |  |  | 60% | 50 < И ≤ 70 | 2006 | 1год | да | КТП и сил.тр-р 100кВа
661 |  | 43 |  | движимое | КТП 2-8-250 | с Аракани Унцукульский р-он | 0.25 |  |  | 60% | 50 < И ≤ 70 | 1991 | 1год | да | КТП и сил.тр-р 250кВа
662 |  | 44 |  | движимое | КТП 2-11-400 | с Аракани Унцукульский р-он | 0.4 |  |  | 60% | 50 < И ≤ 70 | 2003 | 1год | да | КТП и сил.тр-р 400кВа
663 |  | 45 |  | движимое | КТП 1-5-400 | с Балахани Унцукульский р-он | 0.4 |  |  | 60% | 25 < И ≤ 50 | 1995 | 1год | да | КТП и сил.тр-р 400кВа
664 |  | 46 |  | движимое | КТП 1-8-630 | с Балахани Унцукульский р-он | 0.63 |  |  | 60% | 25 < И ≤ 50 | 1995 | 1год | да | КТП и сил.тр-р 630кВа
665 |  | 47 |  | движимое | КТП 1-12-630 | с Балахани Унцукульский р-он | 0.63 |  |  | 60% | 25 < И ≤ 50 | 1999 | 1год | да | КТП и сил.тр-р 630кВа
666 |  | 48 |  | движимое | КТП 1-13-400 | с Балахани Унцукульский р-он | 0.4 |  |  | 60% | 25 < И ≤ 50 | 2001 | 1год | да | КТП и сил.тр-р 400кВа
667 |  | 49 |  | движимое | КТП 1-18-400 | с Балахани Унцукульский р-он | 0.4 |  |  | 60% | 25 < И ≤ 50 | 1999 | 1год | да | КТП и сил.тр-р 400кВа
668 |  | 50 |  | движимое | КТП 1-20-400 | с Балахани Унцукульский р-он | 0.4 |  |  | 60% | 25 < И ≤ 50 | 2001 | 1год | да | КТП и сил.тр-р 400кВа
669 |  | 51 |  | движимое | КТП 2-1-400 | с Майданск Унцукульский р-он | 0.4 |  |  | 60% | 25 < И ≤ 50 | 2006 | 1год | да | КТП и сил.тр-р 400кВа
670 |  | 52 |  | движимое | КТП 2-2-630 | с Майданск Унцукульский р-он | 0.63 |  |  | 60% | 25 < И ≤ 50 | 2006 | 1год | да | КТП и сил.тр-р 630кВа
671 |  | 53 |  | движимое | КТП 2-4-400 | с Майданск Унцукульский р-он | 0.4 |  |  | 60% | 25 < И ≤ 50 | 2006 | 1год | да | КТП и сил.тр-р 400кВа
672 |  | 54 |  | движимое | КТП 2-5-250 | с Майданск Унцукульский р-он | 0.25 |  |  | 60% | 25 < И ≤ 50 | 2006 | 1год | да | КТП и сил.тр-р 250кВа
673 |  | 55 |  | движимое | КТП 2-7-630 | с Майданск Унцукульский р-он | 0.63 |  |  | 60% | 25 < И ≤ 50 | 2006 | 1год | да | КТП и сил.тр-р 630кВа
674 |  | 56 |  | движимое | КТП 2-10-630 | с Майданск Унцукульский р-он | 0.63 |  |  | 60% | 25 < И ≤ 50 | 1995 | 1год | да | КТП и сил.тр-р 630кВа
675 |  | 57 |  | движимое | КТП 2-11-320 | с Майданск Унцукульский р-он | 0.32 |  |  | 60% | 25 < И ≤ 50 | 1995 | 1год | да | КТП и сил.тр-р 320кВа
676 |  | 58 |  | движимое | КТП 2-15-400 | с Майданск Унцукульский р-он | 0.4 |  |  | 60% | 25 < И ≤ 50 | 2006 | 1год | да | КТП и сил.тр-р 400кВа
677 |  | 59 |  | движимое | КТП 2-17-400 | с Майданск Унцукульский р-он | 0.4 |  |  | 60% | 25 < И ≤ 50 | 2006 | 1год | да | КТП и сил.тр-р 400кВа
678 |  | 60 |  | движимое | КТП 2-2-630 | с н Ирганай Унцукульский р-он | 0.63 |  |  | 60% | 25 < И ≤ 50 | 2000 | 1год | да | КТП и сил.тр-р 630кВа
679 |  | 61 |  | движимое | КТП 2-4-400 | с н Ирганай Унцукульский р-он | 0.4 |  |  | 60% | 25 < И ≤ 50 | 1999 | 1год | да | КТП и сил.тр-р 400кВа
680 |  | 62 |  | движимое | КТП 2-5-250 | с н Ирганай Унцукульский р-он | 0.25 |  |  | 60% | 50 < И ≤ 70 | 2000 | 1год | да | СКТП и сил.тр-р 250кВа
681 |  | 63 |  | движимое | КТП 2-11-630 | с н Ирганай Унцукульский р-он | 0.63 |  |  | 60% | 25 < И ≤ 50 | 2000 | 1год | да | КТП и сил.тр-р 630кВа
682 |  | 64 |  | движимое | КТП 2-12-400 | с н Ирганай Унцукульский р-он | 0.4 |  |  | 60% | 25 < И ≤ 50 | 2006 | 1год | да | КТП и сил.тр-р 400кВа
683 |  | 65 |  | движимое | КТП 2-13-400 | с н Ирганай Унцукульский р-он | 0.4 |  |  | 60% | 25 < И ≤ 50 | 2006 | 1год | да | КТП и сил.тр-р 400кВа
684 |  | 66 |  | движимое | КТП 1-3-250 | с н Ирганай Унцукульский р-он | 0.25 |  |  | 60% | 50 < И ≤ 70 | 2000 | 1год | да | КТП и сил.тр-р 250кВа
685 |  | 67 |  | движимое | КТП 1-4-100 | с н Ирганай Унцукульский р-он | 0.1 |  |  | 60% | 50 < И ≤ 70 | 2000 | 1год | да | КТП и сил.тр-р 100кВа
686 |  | 68 |  | движимое | СКТП 5-2-630 вл-0,4кВ | c Гимры Унцукульский р-он |  | 1.95 |  | 80% | 25 < И ≤ 50 | 2001 |  | да | вл-0,4кВ д/опоры 6шт
687 |  | 69 |  | движимое | СКТП 5-4-630 вл-0,4кВ | c Гимры Унцукульский р-он |  | 1.3 |  | 80% | 25 < И ≤ 50 | 2006 |  | да | вл-0,4кВ д/опоры 5шт
688 |  | 70 |  | движимое | СКТП 9-2-1000 вл-0,4кВ | c Гимры Унцукульский р-он |  | 1.5 |  | 80% | 25 < И ≤ 50 | 2006 |  | да | вл-0,4кВ д/опоры 5шт
689 |  | 71 |  | движимое | СКТП 9-4-630 вл-0,4кВ | c Гимры Унцукульский р-он |  | 1.6 |  | 80% | 25 < И ≤ 50 | 2006 |  | да | вл-0,4кВ жердь 2шт
690 |  | 72 |  | движимое | СКТП 3-10-400 вл-0,4кВ | c Гимры Унцукульский р-он |  | 1.2 |  | 80% | 25 < И ≤ 50 | 2006 |  | да | вл-0,4кВ жердь 4шт
691 |  | 73 |  | движимое | КТП 2-5-250 | с Майданск Унцукульский р-он |  | 1.4 |  | 80% | 25 < И ≤ 50 | 2006 |  | да | вл-0,4кВ д/опоры 6шт
692 |  | 74 |  | движимое | СКТП 2-7-630 | с Майданск Унцукульский р-он |  | 1.6 |  | 80% | 25 < И ≤ 50 | 1995 |  | да | вл-0,4кВ мет.опора 2шт
693 |  | 75 |  | движимое | СКТП 1-3-250 | с Ирганай Унцукульский р-он |  | 1 |  | 80% | 25 < И ≤ 50 | 1995 |  | да | вл-0,4кВ мет.опора 2шт
694 |  | 76 |  | движимое | КТП 4-12-400 вл-0,4кВ | c Унцукуль Унцукульский р-он |  | 1.2 |  | 80% | 25 < И ≤ 50 | 2006 |  | да | вл-0,4кВ д/опора 5шт
695 |  | 77 |  | движимое | СКТП 4-8-400 вл-0,4кВ | c Унцукуль Унцукульский р-он |  | 1.5 |  | 80% | 25 < И ≤ 50 | 2006 |  | да | вл-0,4кВ д/опора 5шт
696 |  | 78 |  | движимое | КТП 1-7-400 вл-0,4кВ | c Унцукуль Унцукульский р-он |  | 1.6 |  | 80% | 25 < И ≤ 50 | 2000 |  | да | вл-0,4кВ д/опора 2шт
697 |  | 79 |  | движимое | КТП 4-1-400 вл-0,4кВ | c Унцукуль Унцукульский р-он |  | 1.2 |  | 80% | 25 < И ≤ 50 | 2001 |  | да | вл-0,4кВ жердь 8 шт
698 |  | 80 |  | движимое | КТП 1-1-400 вл-0,4кВ | c Унцукуль Унцукульский р-он |  | 1 |  | 80% | 25 < И ≤ 50 | 2006 |  | да | вл-0,4кВ д/опора 4шт
699 |  | 81 |  | движимое | СКТП 1-19-1000 вл-0,4кВ | c Балахани Унцукульский р-он |  | 1.3 |  | 80% | 25 < И ≤ 50 | 2006 |  | да | вл-0,4кВ мет.опора 2шт,д/опора 2шт
700 |  | 82 |  | движимое | КТП 1-16-630 вл-0,4кВ | c Балахани Унцукульский р-он |  | 1.6 |  | 80% | 25 < И ≤ 50 | 2006 |  | да | вл-0,4кВ мет.опора 2шт,д/опора 2шт
701 |  | 83 |  | движимое | КТП 1-8-630 вл-0,4кВ | c Балахани Унцукульский р-он |  | 1.4 |  | 80% | 25 < И ≤ 50 | 2006 |  | да | вл-0,4кВ мет.опора 2шт,д/опора 4шт
702 |  | 84 |  | движимое | КТП 12-7-250 вл-0,4кВ | c ст.Ирганай Унцукульский р-он |  | 1.1 |  | 80% | 25 < И ≤ 50 | 2006 |  | да | вл-0,4кВ д/опора 6шт
703 |  | 85 |  | движимое | КТП 2-7-100 вл-0,4кВ | c Аракани Унцукульский р-он |  | 1 |  | 80% | 25 < И ≤ 50 | 1995 |  | да | вл-0,4кВ д/опора 6шт
704 |  | 86 |  | движимое | КТП 2-8-250 вл-0,4кВ | c Аракани Унцукульский р-он |  | 1.2 |  | 80% | 25 < И ≤ 50 | 1995 |  | да | вл-0,4кВ мет.опора 4шт,д/опора-6шт
705 |  | 1 | Хасавюртовские РЭС | движимое | ПС Костек КТП 2/160кВА ф-1 | Хасавюртовский район с.Садовое | 0.16 | 1.5 |  |  | 80 | 2014 |  | Схема | КТП № 2/160кВА и отходящ. ВЛ 0,4 кВ
706 |  | 2 |  | движимое | ПС Костек КТП 13/100кВА ф-1 | Хасавюртовский район с.Байрамаул | 0.1 | 1.8 |  |  | 50 | 2001 |  | Схема | КТП № 13/100кВА и отходящ. ВЛ 0,4 кВ
707 |  | 3 |  | движимое | ПС Костек КТП 2/250кВА ф-3 ВЛ-0.4кВ | Хасавюртовский район с.Н.Костек | 0.25 | 0.87 |  |  | 50 | 1998 |  | Схема | КТП № 2/250кВА и отходящ. ВЛ 0,4 кВ
708 |  | 4 |  | движимое | ПС Дагестан КТП 3/100кВА ф-2 ВЛ-0.4кВ | Хасавюртовский район с.Кадыротар | 0.1 | 1 |  |  | 50 | 2005 |  | Схема | КТП № 3/100кВА и отходящ. ВЛ 0,4 кВ
709 |  | 5 |  | движимое | ПС Дагестан КТП 1/160кВа ф-5 ВЛ-0.4кВ | Хасавюртовский район с.Бамматюрт | 0.16 | 1.2 |  |  | 50 | 2000 |  | Схема | КТП № 1/160кВа и отходящ. ВЛ 0,4 кВ
710 |  | 6 |  | движимое | ПС Дагестан КТП 14/400кВА ф-4 ВЛ-0.4кВ | Хасавюртовский район с.Бамматюрт | 0.4 | 2 |  |  | 50 | 2004 |  | Схема | КТП № 14/400кВА и отходящ. ВЛ 0,4 кВ
711 |  | 7 |  | движимое | ПС Дагестан КТП 9/63кВА ф-2 ВЛ-0.4кВ | Хасавюртовский район с.Адильотар | 0.063 | 2.24 |  |  | 35 | 2016 |  | Схема | КТП № 9/63кВА и отходящ. ВЛ 0,4 кВ
712 |  | 8 |  | движимое | ПС Дагестан КТП 8/250кВА ф-2 ВЛ-0.4кВ | Хасавюртовский район с.Адильотар | 0.25 | 2.8 |  |  | 35 | 2016 |  | Схема | КТП № 8/250кВА и отходящ. ВЛ 0,4 кВ
713 |  | 9 |  | движимое | ПС Сивух КТП 11/100кВА ф-4 ВЛ-0.4кВ | Хасавюртовский район с.Инхело | 0.063 | 1 |  |  | 50 | 1999 |  | Схема | КТП № 11/100кВА и отходящ. ВЛ 0,4 кВ
714 |  | 10 |  | движимое | ПС Сивух КТП 6/160кВА ф-4 ВЛ-0.4кВ | Хасавюртовский район с.Сивух | 0.063 | 4.26 |  |  | 40 | 2012 |  | Схема | КТП № 6/160кВА и отходящ. ВЛ 0,4 кВ
715 |  | 11 |  | движимое | ПС Дагестан КТП 9/100кВА ф-1 ВЛ-0.4кВ | Хасавюртовский район с.Ичичали | 0.1 | 0.8 |  |  | 50 | 2012 |  | Схема | КТП № 9/100кВА и отходящ. ВЛ 0,4 кВ
716 |  | 12 |  | движимое | ПС Куруш КТП 26/100кВА ф-16 ВЛ-0.4кВ | Хасавюртовский район с.Ботаюрт | 0.1 | 0.8 |  |  | 50 | 2012 |  | Схема | КТП № 26/100кВА и отходящ. ВЛ 0,4 кВ
717 |  | 13 |  | движимое | ПС Куруш КТП 21/100кВА ф-16 ВЛ-0.4кВ | Хасавюртовский район с.Ботаюрт | 0.1 | 1.2 |  |  | 50 | 2012 |  | Схема | КТП № 21/100кВА и отходящ. ВЛ 0,4 кВ
718 |  | 14 |  | движимое | ПС Сулевкент КТП 17/100кВА ф-3 ВЛ-0.4кВ | Хасавюртовский район ОТФ Шагода | 0.1 | 1.2 |  |  | 50 | 2012 |  | Схема | КТП № 17/100кВА и отходящ. ВЛ 0,4 кВ
719 |  | 15 |  | движимое | ПС Костек КТП 6/160кВА ф-4 ВЛ-0.4кВ | Хасавюртовский район с.Акнада | 0.16 | 3.2 |  |  | 50 | 2012 |  | Схема | КТП № 6/160кВА и отходящ. ВЛ 0,4 кВ
720 |  | 16 |  | движимое | ПС Костек КТП 7/250кВА ф-4 ВЛ-0.4кВ | Хасавюртовский район с.Акнада | 0.25 | 4 |  |  | 30 | 2012 |  | Схема | КТП № 7/250кВА и отходящ. ВЛ 0,4 кВ
721 |  | 17 |  | движимое | ПС Костек КТП 12/250кВА ф-4 ВЛ-0.4кВ | Хасавюртовский район с.Акнада | 0.25 | 2.1 |  |  | 50 | 2012 |  | Схема | КТП № 12/250 кВА и отходящ. ВЛ 0,4 кВ
722 |  | 18 |  | движимое | ПС Костек КТП 13/100кВА ф-4 ВЛ-0.4кВ | Хасавюртовский район с.Акнада | 0.1 | 0.72 |  |  | 50 | 2017 |  | Схема | КТП №13/100кВА и отходящ. ВЛ 0,4 кВ
723 |  | 19 |  | движимое | ПС Костек КТП 16/250кВА ф-4 ВЛ-0.4кВ | Хасавюртовский район с.Акнада | 0.25 | 0.88 |  |  | 50 | 2017 |  | Схема | КТП № 16/250кВА и отходящ. ВЛ 0,4 кВ
724 |  | 20 |  | движимое | ПС Костек КТП 17/160кВА ф-4 ВЛ-0.4кВ | Хасавюртовский район с.Акнада | 0.16 | 1.3 |  |  | 50 | 2017 |  | Схема | КТП № 17/160кВА и отходящ. ВЛ 0,4 кВ
725 |  | 21 |  | движимое | ПС Костек КТП 19/180кВА ф-4 ВЛ-0.4кВ | Хасавюртовский район с.Костек | 0.18 | 1.7 |  |  | 40 | 2017 |  | Схема | КТП № 19/180кВА и отходящ. ВЛ 0,4 кВ
726 |  | 22 |  | движимое | ПС Костек КТП 7/250кВА ф-5 ВЛ-0.4кВ | Хасавюртовский район с.Костек | 0.25 | 1.5 |  |  | 52 | 2012 |  | Схема | КТП-7/250кВА и отходящ. ВЛ 0,4 кВ
727 |  | 23 |  | движимое | ПС Костек КТП 10/180кВА ф-5 ВЛ-0.4кВ | Хасавюртовский район с.Костек | 0.18 | 0.3 |  |  | 54 | 2010 |  | Схема | КТП-10/180кВА и отходящ. ВЛ 0,4 кВ
728 |  | 24 |  | движимое | ПС Костек КТП 12/250кВА ф-5 ВЛ-0.4кВ | Хасавюртовский район с.Костек | 0.25 | 0.5 |  |  | 57 | 2014 |  | Схема | КТП-12/250кВА и отходящ. ВЛ 0,4 кВ
729 |  | 25 |  | движимое | ПС Костек КТП 27/100кВА ф-5 ВЛ-0.4кВ | Хасавюртовский район с.Костек | 0.1 | 1.26 |  |  | 59 | 1980 |  | Схема | КТП-27/100кВА и отходящ. ВЛ 0,4 кВ
730 |  | 26 |  | движимое | ПС Аксай КТП 1/160кВА ф-5 ВЛ-0.4кВ | Хасавюртовский район с.Аксай | 0.16 | 0.33 |  |  | 50 | 2008 |  | Схема | КТП-1/160кВА и отходящ. ВЛ 0,4 кВ
731 |  | 27 |  | движимое | ПС Аксай КТП 10/400кВА ф-5 ВЛ-0.4кВ | Хасавюртовский район с.Аксай | 0.4 | 2.04 |  |  | 53 | 2013 |  | Схема | КТП-10/400кВА кВа и отходящ. ВЛ 0,4 кВ
732 |  | 28 |  | движимое | ПС Аксай КТП 9/250кВА ф-3 ВЛ-0.4кВ | Хасавюртовский район с.Аксай | 0.25 | 0.6 |  |  | 56 | 2007 |  | Схема | КТП-9/250кВА и отходящ. ВЛ 0,4 кВ
733 |  | 29 |  | движимое | ПС Аксай КТП 8/100кВА ф-5 ВЛ-0.4кВ | Хасавюртовский район с.Аксай | 0.1 | 0.36 |  |  | 58 | 2014 |  | Схема | КТП-8/100кВА и отходящ. ВЛ 0,4 кВ
734 |  | 30 |  | движимое | ПС Аксай КТП 9/250кВА ф-5 ВЛ-0.4кВ | Хасавюртовский район с.Аксай | 0.25 | 1.71 |  |  | 54 | 2009 |  | Схема | КТП-9/250кВА и отходящ. ВЛ 0,4 кВ
735 |  | 31 |  | движимое | ПС Аксай КТП 10/180кВА ф-3 ВЛ-0.4кВ | Хасавюртовский район с.Аксай | 0.18 | 1.8 |  |  | 51 | 2010 |  | Схема | КТП-10/180кВА кВа и отходящ. ВЛ 0,4 кВ
736 |  | 32 |  | движимое | ПС Аксай КТП 11/160кВА ф-6 ВЛ-0.4кВ | Хасавюртовский район с.Аксай | 0.16 | 2.7 |  |  | 51 | 2010 |  | Схема | КТП-11/160кВА кВа и отходящ. ВЛ 0,4 кВ
737 |  | 33 |  | движимое | ПС Аксай КТП 19/160кВА ф-3 ВЛ-0.4кВ | Хасавюртовский район с.Аксай | 0.16 | 2.7 |  |  | 51 | 2010 |  | Схема | КТП-19/160кВА кВа и отходящ. ВЛ 0,4 кВ
738 |  | 34 |  | движимое | ПС Аксай КТП 14/250кВА ф-3 ВЛ-0.4кВ | Хасавюртовский район с.Аксай | 0.25 | 2.7 |  |  | 51 | 2010 |  | Схема | КТП-14/250кВА кВа и отходящ. ВЛ 0,4 кВ
739 |  | 35 |  | движимое | ПС Аксай КТП 21/250кВА ф-3 ВЛ-0.4кВ | Хасавюртовский район с.Аксай | 0.25 | 2.7 |  |  | 51 | 2010 |  | Схема | КТП-21/250кВА кВа и отходящ. ВЛ 0,4 кВ
740 |  | 36 |  | движимое | ПС Чагаратар КТП 3/100кВА ф-1 ВЛ-0.4кВ | Хасавюртовский район с.Чагаротар | 0.1 | 2.7 |  |  | 51 | 2010 |  | Схема | КТП-3/100кВА кВа и отходящ. ВЛ 0,4 кВ
741 |  | 37 |  | движимое | ПС Чагаратар КТП 7/63кВА ф-1 ВЛ-0.4кВ | Хасавюртовский район с.Чагаротар | 0.063 | 2.7 |  |  | 51 | 2012 |  | Схема | КТП-7/63кВА кВа и отходящ. ВЛ 0,4 кВ
742 |  | 38 |  | движимое | ПС Акблатюрт КТП 15/100кВА ф-2 ВЛ-0.4кВ | Хасавюртовский район с.Акбулатюрт | 0.1 | 2.7 |  |  | 51 | 2010 |  | Схема | КТП-15/100кВА кВа и отходящ. ВЛ 0,4 кВ
743 |  | 39 |  | движимое | ПС ГЩЗ КТП 60/160кВА ф-14 ВЛ-0.4кВ | Хасавюртовский район с.Темираул | 0.16 | 1.2 |  |  | 51 | 2010 |  | Схема | КТП-60/160кВА кВа и отходящ. ВЛ 0,4 кВ
744 |  | 40 |  | движимое | ПС ГЩЗ КТП 19/160кВА ф-14 ВЛ-0.4кВ | Хасавюртовский район с.Муцалаул | 0.16 | 1.1 |  |  | 51 | 2010 |  | Схема | КТП-19/160кВА кВа и отходящ. ВЛ 0,4 кВ
745 |  | 41 |  | движимое | ПС ГЩЗ КТП 55/100кВА ф-14 ВЛ-0.4кВ | Хасавюртовский район с.Муцалаул | 0.1 | 2 |  |  | 51 | 2010 |  | Схема | КТП-55/100кВА кВа и отходящ. ВЛ 0,4 кВ
746 |  | 42 |  | движимое | ПС ГЩЗ КТП 18/160кВА ф-14 ВЛ-0.4кВ | Хасавюртовский район с.Муцалаул | 0.16 | 2.7 |  |  | 51 | 2010 |  | Схема | КТП-118/160кВА и отходящ. ВЛ 0,4 кВ
747 |  | 43 |  | движимое | ПС ГЩЗ КТП 26/160кВА ф-14 ВЛ-0.4кВ | Хасавюртовский район с.Сагада | 0.16 | 2.7 |  |  | 51 | 2010 |  | Схема | КТП-26/160кВА и отходящ. ВЛ 0,4 кВ
748 |  | 44 |  | движимое | ПС ГЩЗ КТП 24/250кВА ф-14 ВЛ-0.4кВ | Хасавюртовский район с.Кокрек | 0.25 | 2.7 |  |  | 51 | 2010 |  | Схема | КТП-24/250кВА и отходящ. ВЛ 0,4 кВ
749 |  | 45 |  | движимое | ПС Акташ КТП 25/250кВА ф-12 ВЛ-0.4кВ | Хасавюртовский район с.Покровское | 0.25 | 1.7 |  |  | 51 | 2012 |  | Схема | КТП-25/250кВА и отходящ. ВЛ 0,4 кВ
750 |  | 46 |  | движимое | ПС Акташ КТП 23/100кВА ф-14 ВЛ-0.4кВ | Хасавюртовский район с.Могилевское | 0.1 | 2 |  |  | 51 | 2012 |  | Схема | КТП-23/100кВА и отходящ. ВЛ 0,4 кВ
751 |  | 47 |  | движимое | ПС Акташ КТП 20/100кВА ф-12 ВЛ-0.4кВ | Хасавюртовский район с.Карланюрт | 0.1 | 1.1 |  |  | 51 | 2012 |  | Схема | КТП-20/100кВА и отходящ. ВЛ 0,4 кВ
752 |  | 48 |  | движимое | ПС Дмитрова КТП 2/100кВА ф-3 ВЛ-0.4кВ | Хасавюртовский район с.Солнечное | 0.1 | 1.4 |  |  | 51 | 2012 |  | Схема | КТП-2/100кВА и отходящ. ВЛ 0,4 кВ
753 |  | 49 |  | движимое | ПС Дмитрова КТП 37/160кВА ф-3 ВЛ-0.4кВ | Хасавюртовский район с.Солнечное | 0.16 | 1.7 |  |  | 51 | 2012 |  | Схема | КТП-37/160кВА и отходящ. ВЛ 0,4 кВ
754 |  | 50 |  | движимое | ПС Дмитрова КТП 35/250кВА ф-3 ВЛ-0.4кВ | Хасавюртовский район с.Нурадилово | 0.25 | 0.2 |  |  | 51 | 2010 |  | Схема | КТП-35/250кВА и отходящ. ВЛ 0,4 кВ
755 |  | 51 |  | движимое | ПС Дмитрова КТП 36/250кВА ф-3 ВЛ-0.4кВ | Хасавюртовский район с.Нурадилово | 0.25 | 1.1 |  |  | 51 | 2010 |  | Схема | КТП-36/250кВА и отходящ. ВЛ 0,4 кВ
756 |  | 52 |  | движимое | ПС Эндрей КТП 8/160кВА ф-5 ВЛ-0.4кВ | Хасавюртовский район с.Эндирей | 0.16 | 1.4 |  |  | 51 | 2010 |  | Схема | КТП-8/160кВА и отходящ. ВЛ 0,4 кВ
757 |  | 53 |  | движимое | ПС Эндрей КТП 1/160кВА ф-3 ВЛ-0.4кВ | Хасавюртовский район с.Эндирей | 0.16 | 1.7 |  |  | 51 | 2010 |  | Схема | КТП-1/160кВА и отходящ. ВЛ 0,4 кВ
758 |  | 1 | г.Хасавюрт | движимое | ТП-257/250 п/с "Ярык-су" Ф-15 | п. Южный | 0.25 |  |  | 30 | 70 | 2004 |  | схема
759 |  | 2 |  | движимое | ТП-280/160 п/с "Акташ" Ф-6 | п.Бальюрт | 0.16 |  |  | 30 | 70 | 2005 |  | схема
760 |  | 3 |  | движимое | ТП-281/100 п/с "Ярык-су" Ф-15 | п. Юбилейный | 0.1 |  |  | 30 | 70 | 2005 |  | схема
761 |  | 4 |  | движимое | ТП-288/400 п/с "Акташ" Ф-1 | п.Винсовхозный | 0.4 |  |  | 30 | 70 | 2005 |  | схема
762 |  | 5 |  | движимое | ТП-318/160 п/с "Ярык-су" Ф-15 | п. Юбилейный | 0.16 |  |  | 30 | 70 | 2005 |  | схема
763 |  | 6 |  | движимое | ТП-332/250 п/с "Акташ" Ф-8 | ул Победа | 0.25 |  |  | 30 | 70 | 2005 |  | схема
764 |  | 7 |  | движимое | ТП-353/160 п/с "Ярык-су" Ф-11 | п. Садовый | 0.16 |  |  | 30 | 70 | 2006 |  | схема
765 |  | 8 |  | движимое | ТП-358/100 п/с "Акташ" Ф-6 | дачи лесхоза | 0.1 |  |  | 30 | 70 | 2007 |  | схема
766 |  | 9 |  | движимое | ТП-384/250 п/с "Ярык-су" Ф-24 | п. Юбилейный | 0.25 |  |  | 30 | 70 | 2008 |  | схема
767 |  | 10 |  | движимое | ТП-388/400 п/с "Ярык-су" Ф-11 | п. Мичурина | 0.4 |  |  | 30 | 70 | 2008 |  | схема
768 |  | 11 |  | движимое | ТП-407/250 п/с "ДКЗ" Ф-9 | п. Северный | 0.25 |  |  | 30 | 70 | 2009 |  | схема
769 |  | 12 |  | движимое | ТП-536/630 п/с "Ярык-су" Ф-10 | п. С.Хутор | 0.63 | 4.2 |  | 30 | 70 | 2012 |  | схема
770 |  | 13 |  | движимое | ТП-562/100 п/с "Ярык-су" Ф-5 | ул.Андийская | 0.1 |  |  | 25 | 70 | 2012 |  | схема
771 |  | 14 |  | движимое | ТП-564/100 п/с "Ярык-су" Ф-10 | п.Хутор | 0.1 | 0.22 |  | 25 | 70 | 2012 |  | схема
772 |  | 15 |  | движимое | ТП-565/400 п/с "Ярык-су" Ф-18 | ул.Энергетическая | 0.4 | 0.05 |  | 25 | 70 | 2012 |  | схема
773 |  | 16 |  | движимое | ТП-566/160 п/с "Акташ" Ф-4 | ул.Титотова дед сад | 0.16 | 0.28 |  | 25 | 80 | 2012 |  | схема
774 |  | 17 |  | движимое | ТП-569/100 п/с "Ярык-су" Ф-8 | ул.Гвардеская | 0.1 | 0.17 |  | 25 | 80 | 2012 |  | схема
775 |  | 18 |  | движимое | ТП-577/100 п/с "Ярык-су" Ф-15 | п.Ветеран | 0.1 | 1.4 |  | 25 | 80 | 2013 |  | схема
776 |  | 19 |  | движимое | ТП-579/250 п/с "Ярык-су" Ф-5 | ул.Махмудова | 0.25 | 0.38 |  | 25 | 80 | 2013 |  | схема
777 |  | 20 |  | движимое | ТП-582/400 п/с "Акташ" Ф-6 | п.Бамматбекюрт | 0.4 | 1.68 |  | 25 | 80 | 2013 |  | схема
778 |  | 21 |  | движимое | ТП-583/400 п/с "Ярык-су" Ф-18 | новые планы район исток | 0.4 |  |  | 25 | 80 | 2013 |  | схема
779 |  | 22 |  | движимое | ТП-589/250 п/с "Акташ" Ф-8 | ул.Датуева н/п | 0.25 | 1.6 |  | 25 | 80 | 2013 |  | схема
780 |  | 23 |  | движимое | ТП-594/100 п/с "Ярык-су" Ф-5 | ул.С.Лазо мечеть | 0.1 |  |  | 25 | 80 | 2013 |  | схема
781 |  | 24 |  | движимое | ТП-600/400 п/с "Ярык-су" Ф-7 | ул.Пролетарская и 8марта | 0.4 | 0.25 |  | 25 | 80 | 2013 |  | схема
782 |  | 25 |  | движимое | ТП-601/100 п/с "Акташ" Ф-5 | п.Северный | 0.1 | 0.24 |  | 25 | 80 | 2014 |  | схема
783 |  | 26 |  | движимое | ТП-602/100 п/с "Акташ" Ф-6 | п.Северный | 0.1 | 1.4 |  | 25 | 70 | 2014 |  | схема
784 |  | 27 |  | движимое | ТП-612/400 п/с "Ярык-су" Ф-5 | ул.Бийбулатова Строительная | 0.4 | 1.15 |  | 25 | 85 | 2014 |  | схема
785 |  | 28 |  | движимое | ТП-614/100 п/с "Акташ" Ф-4 | п.Бамматбекюрт | 0.1 | 0.5 |  | 25 | 85 | 2015 |  | схема
786 |  | 29 |  | движимое | ТП-620/100 п/с "Акташ" Ф-5 | ул.Кандауровская | 0.1 | 0.66 |  | 25 | 85 | 2015 |  | схема
787 |  | 30 |  | движимое | ТП-623/160 п/с "Акташ" Ф-8 | ул.Датуева тупик №4 | 0.16 | 0.27 |  | 20 | 85 | 2015 |  | схема
788 |  | 31 |  | движимое | ТП-626/100 п/с "Ярык-су" Ф-10 | терр. Кирпичного завода | 0.1 | 0.05 |  | 20 | 85 | 2015 |  | схема
789 |  | 32 |  | движимое | ТП-627/100 п/с "Ярык-су" Ф-10 | терр. Кирпичного завода | 0.1 | 0.49 |  | 20 | 85 | 2015 |  | схема
790 |  | 33 |  | движимое | ТП-629/400 п/с "ДКЗ" Ф-9 | п.Северный | 0.4 | 1.15 |  | 20 | 85 | 2015 |  | схема
791 |  | 34 |  | движимое | ТП-646/250 п/с "Акташ" Ф-6 | п.Аэродром ул.Фадеева и Джанбатырова | 0.25 | 0.35 |  | 20 | 85 | 2016 |  | схема
792 |  | 35 |  | движимое | ТП-668/630 «АКТАШ» Ф-6 | Дачи Аэродром возле мечети | 0.63 | 3.7 |  | 20 | 70 | 2017 |  | схема
793 |  | 36 |  | движимое | ТП-457/160 п/с "Акташ" Ф-1 | п.Винсовхозный | 0.16 |  |  | 30 | 70 | 2012 |  | схема
794 |  | 1 | Хунзахские РЭС | движимое | КТП1-33/400 | Хунзахский р-он сОбода | 0.4 |  | 2.3 | 50 | 70 | 2015 | полное до износа | имееться однолинейная схема | самодельное КТП, Б\У трансформатор
795 |  | 2 |  | движимое | КТП1-31/160 | Хунзахский р-он сОбода | 0.16 |  | 2.3 | 60 | 60 | 2015 | полное до износа | имееться однолинейная схема | самодельное КТП, Б\У трансформатор
796 |  | 3 |  | движимое | КТП1-32/25 | Хунзахский р-он с Шотота | 0.0025 |  | 2.3 | 70 | 50 | 1982 | полное до износа | имееться однолинейная схема | самодельное КТП, Б\У трансформатор
797 |  | 4 |  | движимое | КТП-4-3/100 | Хунзахский р-он с Буцра | 0.01 |  | 2.3 | 75 | 45 | 2015 | полное до износа | имееться однолинейная схема | самодельное КТП, Б\У трансформатор
798 |  | 5 |  | движимое | КТП-2-27/400 | Хунзахский р-он с Хунзах | 0.04 |  | 2.3 | 25 | 80 | 2016 | полное до износа | имееться однолинейная схема | самодельное КТП, Б\У трансформатор
799 |  | 6 |  | движимое | КТП-2-21/400 | Хунзахский р-он с Харахи | 0.4 |  | 2.3 | 40 | 60 | 2015 | полное до износа | имееться однолинейная схема | самодельное КТП, Б\У трансформатор
800 |  | 7 |  | движимое | КТП-2-22/160 | Хунзахский р-он с Хунзах | 0.16 |  | 2.3 | 50 | 65 | 2015 | полное до износа | имееться однолинейная схема | самодельное КТП, Б\У трансформатор
801 |  | 8 |  | движимое | КТП-2-20/630 | Хунзахский р-он с Орота | 0.063 |  | 2.3 | 60 | 70 | 2015 | полное до износа | имееться однолинейная схема | самодельное КТП, Б\У трансформатор
802 |  | 9 |  | движимое | КТП-2-27/400 | Хунзахский р-он с Гоцатль | 0.4 |  | 2.3 | 50 | 70 | 2015 | полное до износа | имееться однолинейная схема | самодельное КТП, Б\У трансформатор
803 |  | 10 |  | движимое | КТП-2-30/250 | Хунзахский р-он с Тагада | 0.25 |  | 2.3 | 75 | 40 | 2015 | полное до износа | имееться однолинейная схема | самодельное КТП, Б\У трансформатор
804 |  | 11 |  | движимое | КТП-4-2/250 | Хунзахский р-он с Ках | 0.025 | 0.3 | 1.8 | 45 | 60 | 2005 | полное до износа | имееться однолинейная схема | самодельное КТП, Б\У трансформатор
805 |  | 12 |  | движимое | КТП-1-1/63 | Хунзахский р-он с Хунзах | 0.063 |  | 2.75 | 50 | 65 | 2014 | полное до износа | имееться однолинейная схема | самодельное КТП, Б\У трансформатор
806 |  | 13 |  | движимое | ПС Тлайлух Ф№2 | Хунзахский р-он с Хиндах |  | 0.8 | 1.12 | 40 | 60 | 2014 | полное до износа | имееться однолинейная схема
807 |  | 14 |  | движимое | ПС Тлайлух Ф№2 | Хунзахский р-он с Орота |  | 0.2 | 0.3 | 65 | 45 | 2014 | полное до износа | имееться однолинейная схема
808 |  | 15 |  | движимое | ПС Гоцатлинская Ф№2 | Хунзахский р-он с Гоцатль |  | 0.4 | 0.56 | 55 | 65 | 2015 | полное до износа | имееться однолинейная схема
809 |  | 16 |  | движимое | КТП 2-25-/160 | Хунзахский р-он с м Гоцатль |  |  |  | 60 | 70 | 2015 | полное до износа | имееться однолинейная схема | самодельное КТП, Б\У трансформатор
810 |  | 1 | г.Дербент | движимое | 14-281/25 | г.Дербент,ул.Нанейшвили | 0.025 |  | 2.3 | 5 | 10 | 2009 | 20 | ДА | Ктп и ВЛ,Транс-тор | 3500
811 |  | 2 |  | движимое | 24-237/250 | г.Дербент, дачный поселок "Коса" | 0.25 |  | 2.3 | 30 | 20 | 2004 | 20 | ДА | Ктп и ВЛ,Транс-тор | 3000
812 |  | 3 |  | движимое | 1-163/160 | г.Дербент, трасса "Кавказ" с/т "Горка" | 0.16 |  | 2.3 | 100 | 15 | 1983 | 5 | ДА | Ктп и ВЛ,Транс-тор | 6000
813 |  | 4 |  | движимое | 5-331/63 | г.Дербент, фед. Трасса "Кавказ" р-он ст."Южная" | 0.063 |  | 2.3 | 5 | 0 | 2012 | 20 | ДА | Ктп и ВЛ,Транс-тор | 3500
814 |  | 5 |  | движимое | 14-186/100 | г.Дербент, ул. Шеболдаева с/т "Аист" | 0.1 |  | 2.3 | 60 | 25 | 1975 | 6 | ДА | Ктп и ВЛ,Транс-тор | 3600
815 |  | 6 |  | движимое | 16-144/400 | г.Дербент, Приморская,42 | 0.4 |  | 2.3 | 12 | 6 | 1991 | 8 | ДА | Ктп и ВЛ,Транс-тор | 6000
816 |  | 7 |  | движимое | 24-221/160 | г.Дербент, котеджи "Коса" | 0.16 |  | 2.3 | 5 | 1 | 2006 | 25 | ДА | Ктп и ВЛ,Транс-тор | 2500
817 |  | 8 |  | движимое | 3-202/320 | г.Дербент, ул.Гагарина | 0.32 |  | 2.3 | 70 | 33 | 1996 | 6 | ДА | Ктп и ВЛ,Транс-тор | 3000
818 |  | 9 |  | движимое | 3-270/180 | г.Дербент, ул.Ж.Верна | 0.18 |  | 2.3 | 5 | 1 | 2008 | 20 | ДА | Ктп и ВЛ,Транс-тор | 4000
819 |  | 10 |  | движимое | 3-262/160 | г.Дербент, ул. Энергетиков | 0.16 |  | 2.3 | 5 | 1 | 2008 | 20 | ДА | Ктп и ВЛ,Транс-тор | 2000
820 |  | 11 |  | движимое | 3-280/180 | г.Дербент, Рыбникова | 0.12 |  | 2.3 | 10 | 3 | 2009 | 20 | ДА | Ктп и ВЛ,Транс-тор | 2000
821 |  | 12 |  | движимое | 3-299/100 | г.Дербент,ул.Рыбникова | 0.1 |  | 2.3 | 10 | 2 | 2009 | 20 | ДА | Ктп и ВЛ,Транс-тор | 2400
822 |  | 13 |  | движимое | 21-90/160 | г.Дербент, с/т "Березка" | 0.16 |  | 2.3 | 100 | 80 | 2007 | 4 | ДА | Ктп и ВЛ,Транс-тор | 4000
823 |  | 14 |  | движимое | 6-127/400 | г.Дербент, ул.Фермерская | 0.4 |  | 2.3 | 100 | 80 | 1994 | 6 | ДА | Ктп и ВЛ,Транс-тор | 4500
824 |  | 15 |  | движимое | 3-302/160 | г.Дербент, ул.Садыкова | 0.16 |  | 2.3 | 60 | 1 | 2010 | 25 | ДА | Ктп и ВЛ,Транс-тор | 3500
825 |  | 16 |  | движимое | 3-319/63 | г.Дербент, фед. Трасса "Кавказ" р-он северного поста ГАИ | 0.063 |  | 2.3 | 80 | 0 | 2012 | 25 | ДА | Ктп и ВЛ,Транс-тор | 2500
826 |  | 17 |  | движимое | 3-314/250 | г.Дербент, ул.Рыбникова | 0.25 |  | 2.3 | 0 | 1 | 2012 | 25 | ДА | Ктп и ВЛ,Транс-тор | 3000
827 |  | 18 |  | движимое | ВЛ 0,4 14-159/400 | г.Дербент, ул.Шеболдаева |  | 0.35 | 0.54 | 10 | 55 | 1969 | 3 |  | Стобы,провод | 2000
828 |  | 19 |  | движимое | ВЛ 0,4 1-163/160 | г.Дербент, трасса "Кавказ" с/т "Горка" |  | 0.35 | 0.85 | 100 | 60 | 1983 | 5 |  | Стобы,провод | 2000
829 |  | 20 |  | движимое | ВЛ 0,4 24-97/160 | г.Дербент. С/т "Волна-Север" |  | 1.2 | 3.38 | 50 | 60 | 1971 | 5 |  | Стобы,провод | 5000
830 |  | 21 |  | движимое | ВЛ 0,4 24-237/250 | г.Дербент, дачный поселок "Коса" |  | 0.69 | 1.03 | 60 | 5 | 2004 | 25 |  | Стобы,провод | 2500
831 |  | 22 |  | движимое | ВЛ 0,4 4-80/400 | г.Дербент, ул.Пирогова |  | 0.39 | 0.54 | 0.54 | 55 | 2003 | 16 |  | Стобы,провод | 2360
832 |  | 23 |  | движимое | ВЛ 0,4 24-221/160 | г.Дербент, котеджи "Коса" |  | 0.33 | 0.54 | 10 | 60 | 2006 | 20 |  | Стобы,провод | 3000
833 |  | 24 |  | движимое | ВЛ 0,4 6-127/400 | г.Дербент, ул.Фермерская |  | 2.7 | 7.02 | 100 | 10 | 2000 | 3 |  | Стобы,провод | 3500
834 |  | 25 |  | движимое | ВЛ 0,4 3-202/320 | г.Дербент, ул.Гагарина |  | 1.44 | 3.05 | 70 | 25 | 1995 | 12 |  | Стобы,провод | 2500
835 |  | 26 |  | движимое | ВЛ 0,4 21-206/320 | г.Дербент, МКР "Аэропорт" |  | 7.89 | 9.72 | 10 | 33 | 2005 | 20 |  | Стобы,провод | 2500
836 |  | 27 |  | движимое | ВЛ 0,4 3-270/180 | г.Дербент, ул.Ж.Верна |  | 0.48 | 1.96 | 70 | 42 | 2008 | 20 |  | Стобы,провод | 2500
837 |  | 28 |  | движимое | ВЛ 0,4 3-240/160 | г.Дербент,стк "Каспий" |  | 0.87 | 1.96 | 100 | 32 | 2004 | 3 |  | Стобы,провод | 3000
838 |  | 29 |  | движимое | ВЛ 0,4 21-218/160 | г.Дербент, дачный поселок "Депо-1" |  | 3.06 | 4.59 | 20 | 45 | 1972 | 5 |  | Стобы,провод | 3000
839 |  | 30 |  | движимое | ВЛ 0,4 21-217/100 | г.Дербент, с/т "Заря" |  | 0.93 | 2.41 | 90 | 56 | 1978 | 6 |  | Стобы,провод | 3500
840 |  | 31 |  | движимое | ВЛ 0,4 3-262/160 | г.Дербент, ул. Энергетиков |  | 0.69 | 1.79 | 10 | 21 | 2008 | 17 |  | Стобы,провод | 2800
841 |  | 32 |  | движимое | ВЛ 0,4 3-280/280 | г.Дербент, Рыбникова |  | 0.21 | 0.39 | 10 | 46 | 2009 | 6 |  | Стобы,провод | 3200
842 |  | 33 |  | движимое | ВЛ 0,4 3-183/250 | г.Дербент, ул.Гайдарова |  | 0.63 | 0.95 | 10 | 56 | 2007 | 20 |  | Стобы,провод | 3000
843 |  | 34 |  | движимое | ВЛ 0,4 21-60/630 | г.Дербент, МКР "Аэропорт" |  | 1.11 | 2.23 | 60 | 46 | 1986 | 8 |  | Стобы,провод | 3200
844 |  | 35 |  | движимое | ВЛ 0,4 21-90/160 | г.Дербент, с/т "Березка" |  | 1.8 | 4.68 | 100 | 45 | 1994 | 5 |  | Стобы,провод | 2800
845 |  | 36 |  | движимое | ВЛ 0,4 3-229/100 | г.Дербент, Рыбникова |  | 0.39 | 0.58 | 10 | 10 | 2009 | 20 |  | Стобы,провод | 2900
846 |  | 37 |  | движимое | ВЛ 6 Ф№7 Д-Ю | г.Дербент, от ПС "Д-Ю" до ЦГБ" |  | 5.4 | 8.1 | 30 | 36 | 1978 | 22 |  | Стобы,провод | 19000
847 |  | 1 | г.Избербаш | движимое | ВЛ-0,4 МТП 26/160Ф-2 | г.Избербаш п.Степной |  | 0.25 |  | 80 | 30 |  |  | схема имеется
848 |  | 2 |  | движимое | ВЛ-0,4 КТП109/400 | г.Избербаш | 0.4 | 1 |  | 40 | 60 |  |  | схема имеется
849 |  | 3 |  | движимое | МТП№26/160 кВА | г.Избербаш п.Степной | 0.16 |  |  | 80 | 30 |  |  | схема имеется
850 |  | 1 | Центральные РЭС (г.Махачкала) | движимое | ВЛ-0,4кВ от КТП -22/250 Ф-2 ПС Шамхал | с.Богатыревка |  | 3 | 8 | 75 | 40 | неизвестно | 2 | - | ВЛ 0,4кВ построенная самостоятельно на жердях | 6
851 |  | 2 |  | движимое | ВЛ-0,4кВ от КТП-25/160 Ф-2 ПС Шамхал | с.Богатыревка |  | 1 | 3 | 75 | 40 | неизвестно | 2 | - | ВЛ 0,4кВ построенная самостоятельно на жердях | 6
852 |  | 3 |  | движимое | ВЛ-0,4кВ от КТП 24/160 Ф-2 ПС Шамхал | с.Богатыревка |  | 0.8 | 2 | 75 | 40 | неизвестно | 2 | - | ВЛ 0,4кВ построенная самостоятельно на жердях | 6
853 |  | 4 |  | движимое | ВЛ-0,4кВ от КТП -493/400 Ф-2 ПС Шамхал | с.Богатыревка |  | 3 | 8 | 75 | 40 | неизвестно | 2 | - | ВЛ 0,4кВ построенная самостоятельно на жердях | 6